## Дефектная ведомость
Приложение №2 к договору субподряда №
Дефектная ведомость |  |  |  |  | Дефектный акт
На текущий ремонт внутренних помещений производственной лаборатории здания 538 участка ВОС |  |  |  |  | На капитальный ремонт Новый объект
№ п/п | Наименование работ и затрат | Единица измерения | Количество | Примечание
1 | 2 | 3 | 4 | 5
Демонтажные работы
1 | Разборка покрытий полов из линолеума | 100 м2 покрытия | 0.834
2 | Разборка покрытий полов из плиток поливинилхлоридных | 100 м2 покрытия | 0.983
3 | Разборка покрытий полов из керамических плиток | 100 м2 покрытия | 0.026
4 | Разборка плинтусов деревянных | 100 м плинтуса | 1.89
5 | Разборка облицовки стен из керамических глазурованных плиток | 100 м2 поверхности облицовки | 1.846
6 | Разборка потолков из панелей ПВХ | 100 м2 поверхности облицовки | 0.111
7 | Разборка деревянных заполнений проемов дверных | 100 м2 | 0.321
8 | Разборка деревянных заполнений проемов оконных с подоконными досками | 100 м2 | 0.033
9 | Затаривание строительного мусора в мешки | 1 Т | 10
10 | Погрузка при автомобильных перевозках мусора строительного с погрузкой вручную | 1 Т ГРУЗА | 10
11 | Перевозка грузов I класса автомобилями-самосвалами грузоподъемностью 10 т работающих вне карьера на расстояние до 20 км | 1 Т ГРУЗА | 10
Стены
12 | Облицовка стен по системе <КНАУФ> по одинарному металлическому каркасу из ПН и ПС профилей гипсокартонными влагостойкими листами в один слой | 100 м2 стен (за вычетом проемов) | 4.207
12,1 | Листы гипсокартонные ГКЛ 12,5 мм | м2 | -450.149
12,2 | Листы гипсокартонные ГКЛВ 12,5 мм | м2 | 450.149
13 | Сплошное выравнивание внутренних поверхностей (однослойное оштукатуривание)из сухих растворных смесей толщиной до 20 мм стен (под плитку, обои и декор.штукатурку) (МАТ=2) | 100 м2 оштукатуриваемой поверхности | 2.428
14 | Грунтовка «Бетоконтакт», КНАУФ | кг | 72.84
15 | Отделка стен внутри помещений мелкозернистыми декоративными покрытиями из минеральных или полимерминеральных пастовых составов на латексной основе по подготовленной поверхности, состав с наполнителем из среднезернистого минерала (размер зерна до 3 мм) | 100 м2 отделываемой поверхности | 2.269
16 | Окраска поливинилацетатными водоэмульсионными составами улучшенная по штукатурке стен | 100 м2 окрашиваемой поверхности | 2.269
17 | Покрытие поверхностей грунтовкой глубокого проникновения за 1 раз стен | 100 м2 покрытия | 0.719
17,1 | Грунтовка акриловая ВД-АК-133 | т | 0.009347
18 | Шпатлевка стен | 100 м2 окрашиваемой поверхности | 0.719
19 | Оклейка обоями стен по монолитной штукатурке и бетону тиснеными и плотными | 100 м2 оклеиваемой и обиваемой поверхности | 0.347
20 | Окраска поливинилацетатными водоэмульсионными составами улучшенная по сборным конструкциям стен, подготовленным под окраску (по обоям) | 100 м2 окрашиваемой поверхности | 0.347
21 | Покрытие поверхностей грунтовкой глубокого проникновения за 1 раз стен | 100 м2 покрытия | 4.019
21,1 | Грунтовка акриловая ВД-АК-133 | т | 0.052247
22 | Гладкая облицовка стен, столбов, пилястр и откосов (без карнизных, плинтусных и угловых плиток) без установки плиток туалетного гарнитура на клее из сухих смесей по кирпичу и бетону | 100 м2 поверхности облицовки | 4.019
Потолок
23 | Сплошное выравнивание внутренних поверхностей (однослойное оштукатуривание)из сухих растворных смесей толщиной до 10 мм потолков | 100 м2 оштукатуриваемой поверхности | 0.27
24 | Грунтовка «Бетоконтакт», КНАУФ | кг | 8.1
25 | Шпатлевка потолков | 100 м2 окрашиваемой поверхности | 0.27
26 | Покрытие поверхностей грунтовкой глубокого проникновения за 1 раз потолков | 100 м2 покрытия | 0.27
26,1 | Грунтовка акриловая ВД-АК-133 | т | 0.00351
27 | Окраска поливинилацетатными водоэмульсионными составами улучшенная по штукатурке потолков | 100 м2 окрашиваемой поверхности | 0.27
28 | Устройство подвесных потолков типа <Армстронг> по каркасу из оцинкованного профиля | 100 м2 поверхности облицовки | 0.834
29 | Устройство подвесных потолков из гипсокартонных влагостойких листов (ГКЛВ) по системе <КНАУФ> одноуровневых (П 113) | 100 м2 потолка | 0.739
29,1 | Тяга подвеса 500 | шт. | 60
29,2 | Листы гипсокартонные ГКЛ 12,5 мм | м2 | -82.029
29,3 | Листы гипсокартонные ГКЛВ 9,5 мм (прим.) | м2 | 82.029
30 | Окраска поливинилацетатными водоэмульсионными составами улучшенная по сборным конструкциям потолков, подготовленным под окраску | 100 м2 окрашиваемой поверхности | 0.739
Полы
31 | Покрытие поверхностей грунтовкой глубокого проникновения за 1 раз полов | 100 м2 покрытия | 1.843
31,1 | Грунтовка «Бетоконтакт», КНАУФ | кг | 55.29
32 | Устройство стяжек цементных толщиной 20 мм | 100 м2 стяжки | 1.843
33 | Устройство стяжек на каждые 5 мм изменения толщины стяжки добавлять или исключать к расценке 11-01-011-01 (к=2 до общ.толщ.30мм) | 100 м2 стяжки | 1.843
34 | Устройство покрытий из плит керамогранитных размером 30х30 см | 100 м2 покрытия | 1.464
34,1 | Гранит керамический многоцветный неполированный, размером 400х400х9 мм | м2 | -149.328
35 | Гранит керамический многоцветный неполированный, размером 300х300х8 мм | м2 | 149.328
36 | Грунтовка акриловая ВД-АК-133 | т | 0.019
37 | Устройство плинтусов из плиток керамических | 100 м плинтуса | 0.454
38 | Устройство покрытий из линолеума насухо со свариванием полотнищ в стыках | 100 м2 покрытия | 0.379
39 | Устройство плинтусов поливинилхлоридных на винтах самонарезающих | 100 м плинтуса | 0.394
Проемы
40 | Установка в жилых и общественных зданиях оконных блоков из ПВХ профилей поворотных (откидных, поворотно-откидных) с площадью проема более 2 м2 трехстворчатых, в том числе при наличии створок глухого остекления | 100 м2 проемов | 0.0493
41 | Установка подоконных досок из ПВХ в панельных стенах | 100 п. м | 0.025
42 | Доски подоконные ПВХ, шириной 400 мм | м | 2.5
43 | Установка блоков из ПВХ в наружных и внутренних дверных проемах в каменных стенах площадью проема до 3 м2 | 100 м2 проемов | 0.014
44 | Установка блоков в наружных и внутренних дверных проемах в каменных стенах, площадь проема до 3 м2 (одностворчатых - 14 шт., двустворчатых - 2шт.) | 100 м2 проемов | 0.286
45 | Дверь ТР-2 одностворчатая в комплекте с наличником Цена=5520/1,18/5,85*1,02*1,04 | шт. | 14
46 | Дверь ТР-2 двустворчатая в комплекте с наличником Цена=8965/1,18/5,85*1,02*1,04 | шт. | 2
47 | Пена монтажная для герметизации стыков в баллончике емкостью 0,85 л | шт. | 16
48 | Скобяные изделия для блоков входных дверей в помещение однопольных | компл. | 14
49 | Скобяные изделия для блоков входных дверей в помещение двупольных | компл. | 2
50 | Замок врезной оцинкованный с цилиндровым механизмом из латуни | компл. | 16
51 | Монтаж входной группы из ПВХ конструкций (33,35 м2) | шт. | 1
Заказчик: Технический директор-главный инженер «___» __________ 2018 г. м.п.
Исполнитель: _________________ «___» __________ 2018 г. М.П.

## Source
0 | Smeta.RU (495) 974-1589 |  | _PS_ |  | 0 | 0 | 0 | Smeta.RU |  | 1 | 12172 | 10369414
1 | 177 | 0 | 127 | 0 | Новый объект | "СТАРТ". Зд. 538, участок ВОС. Тек ремонт пом-ий произв лаборатории_(без ГКЛ) (см 01-18-04) |  | 0 | [5 empty] | 0 | 0 | 0 | 0 |  |  |  | 0 | [11 empty] | Кондратьев Г.В. | Главный инженер | ФГУП ФНПЦ "ПО "Старт" им.М.В. Проценко" |  | Потапов В.В. | Директор | ООО "ПРОМТЕХСТРОЙ" | [9 empty] | ФГУП ФНПЦ "ПО "Старт" им.М.В. Проценко" | ООО "ПРОМТЕХСТРОЙ" | [8 empty] | Сметные нормы списания | Коды ценников | 1 | 1 | 0 | 0 | 0 | 0 | 6 | 2 | 1 | 1 | 0 | 0 | 1 | 0 | 0 | ТЕР-Пенза 2014 | ТР для Версии 10: Центральные регионы (для ТЕР Пенза 2014) | Пензенская область редакция 2014 г | Пензенская область редакция 2014 г | Пензенская область редакция 2014 г | Пензенская область редакция 2014 г | I кв 2017 Поправки для НБ 2001 года к ТЕР в ред. 2014 года | 0 | 0 | 8 | [39 empty] | 0
15 | 1
52 | 177 | 1 | 12 | 0 | Новый объект | "СТАРТ". Зд. 538, участок ВОС. Тек ремонт пом-ий произв лаборатории_(без ГКЛ) (см 01-18-04) | [7 empty] | 277455.38 | 250362.39 | 2896.48 | 381.25 | 24196.51 | 0 | 2768.7345 | 44.6767 | 0 | 24428.37 | 12937.82 | 0 | 0 | 0 | 0 | 0 | 0 | 0 | 0 | 0 | 0 | 0 | 0 | 0 | 0 | 0 | 0 | 0 | 0 | 314821.57 | 314821.57 | 0 | 0 | 250362.39 | 250362.39 | 0 | 250362.39 | 0 | 0 | 0 | 0 | 0 | 0 | 0 | 0 | 0 | 0 | 0 | 0 | 0 | 0 | 0 | 0 | 0 | 0 | 0 | 0 | 0 | 0 | 0 | 0 | 0 | 0 | 0 | 0 | 0 | 0 | 0 | 0 | 0 | 0 | 0 | 0 | 0 | 0 | 0 | 0 | 0 | 0 | 0 | 0 | 0 | 0 | 0 | 0 | 0 | 0 | 0 | 0 | 0 | 0 | 0 | 0 | 0 | 0 | 0 | 0 | 0 | 0 | 0 | 0 | 0 | 0 | 0
3 | 1 |  | 92 |  | Новая локальная смета |  |  | 0 |  | -1 | [10 empty] | 0 | [53 empty] | 0 | [7 empty] | 0 | 0
52 | 1 | 3 | 20 | 0 | Новая локальная смета | [8 empty] | 277455.38 | 250362.39 | 2896.48 | 381.25 | 24196.51 | 0 | 2768.7345 | 44.6767 | 0 | 24428.37 | 12937.82 | 0 | 0 | 277455.38 | 250362.39 | 2896.48 | 381.25 | 24196.51 | 0 | 2768.7345 | 44.6767 | 0 | 24428.37 | 12937.82 | 0 | 0 | 0 | 0 | 0 | 314821.57 | 314821.57 | 0 | 0 | 250362.39 | 250362.39 | 0 | 250362.39 | 0 | 0 | 0 | 0 | 0 | 314821.57 | 314821.57 | 0 | 0 | 250362.39 | 250362.39 | 0 | 250362.39 | 0 | 0 | 0 | 0 | 0 | 0 | 0 | 0 | 0 | 0 | 0 | 0 | 0 | 0 | 0 | 0 | 0 | 0 | 0 | 0 | 0 | 0 | 0 | 0 | 0 | 0 | 0 | 0 | 0 | 0 | 0 | 0 | 0 | 0 | 0 | 0 | 0 | 0 | 0 | 0 | 0 | 0 | 0 | 0 | 0 | 0 | 0 | 0 | 0 | 0 | 0 | 0 | 0 | 0
19 | 1 |  |  |  |  | Демонтажные работы | [19 empty] | 1 | [136 empty] | 0
17 | 1 | 3 | 4 | 1 | 57-2-1 | Разборка покрытий полов из линолеума | 100 м2 покрытия | 0.834 | 0 |  |  |  |  | 76.05 | 0 | 4.04 | 1.43 | 72.01 | 0 | 9.4993 | 0.10842 | 0 | 58.75 | 49.94 |  | 24182268 | 91.19 | 0 | 4.85 | 1.71 | 86.34 | 0 | 11.39 | 0.13 | 0 | 91.19 | 0 | 4.85 | 1.71 | 86.34 | 0 | 11.39 | 0.13 | 0 | 80 | 68 | 1 | 1 |  |  | 1 | 1 | 1 | 1 |  |  |  |  | 0 | 1 | ТЕР57-2-1 Пр. Минстроя России от 27.02.2015 № 140/пр |  |  | 57001 | 0 |  | 0 | 6 | 0 | 1 | 1 | 1 | 1 | 1 | 1 |  | 80 | 68 |  |  |  |  | 0 | 0 | [5 empty] | 0 |  | 0 | 76.05 | 0 | 4.85 | 1.71 | 86.34 | 0 | 11.39 | 0.13 | 0 | 58.752 | 49.9392 | [13 empty] | 0 | 0 | 1 | 1 | 1013 | 100 м2 покрытия | 100 м2 покрытия | 1 |  | 23493423 | 6 | Ремонтно-строительные работы | 0 | 1 | 57001 | Полы | рФЕР-57 |  | 0 | 91.19 | 0 | 4.85 | 1.71 | 86.34 | 11.39 | 0.13 | 0 | 0 | 0 | 0 |  |  | 80 | 68 | 0 | -44338036 | 2 | 1 | -2 | 0 | 0 | 0 | 184.74 | 184.74 | 0 | 0 | 0
17 | 1 | 6 | 8 | 2 | 57-2-2 | Разборка покрытий полов из плиток поливинилхлоридных | 100 м2 покрытия | 0.983 | 0 |  |  |  |  | 269.21 | 0 | 4.77 | 1.68 | 264.44 | 0 | 34.8867 | 0.12779 | 0 | 212.9 | 180.96 |  | 24182268 | 273.86 | 0 | 4.85 | 1.71 | 269.01 | 0 | 35.49 | 0.13 | 0 | 273.86 | 0 | 4.85 | 1.71 | 269.01 | 0 | 35.49 | 0.13 | 0 | 80 | 68 | 1 | 1 |  |  | 1 | 1 | 1 | 1 |  |  |  |  | 0 | 1 | ТЕР57-2-2 Пр. Минстроя России от 27.02.2015 № 140/пр |  |  | 57001 | 0 |  | 0 | 6 | 0 | 1 | 1 | 1 | 1 | 1 | 1 |  | 80 | 68 |  |  |  |  | 0 | 0 | [5 empty] | 0 |  | 0 | 269.21 | 0 | 4.85 | 1.71 | 269.01 | 0 | 35.49 | 0.13 | 0 | 212.896 | 180.9616 | [13 empty] | 0 | 0 | 1 | 1 | 1013 | 100 м2 покрытия | 100 м2 покрытия | 1 |  | 23493423 | 6 | Ремонтно-строительные работы | 0 | 1 | 57001 | Полы | рФЕР-57 |  | 0 | 273.86 | 0 | 4.85 | 1.71 | 269.01 | 35.49 | 0.13 | 0 | 0 | 0 | 0 |  |  | 80 | 68 | 0 | 2016998166 | 2 | 1 | -2 | 0 | 0 | 0 | 663.07 | 663.07 | 0 | 0 | 0
17 | 1 | 9 | 12 | 3 | 57-2-3 | Разборка покрытий полов из керамических плиток | 100 м2 покрытия | 0.026 | 0 |  |  |  |  | 16.46 | 0 | 1.4 | 0.49 | 15.06 | 0 | 1.8166 | 0.03744 | 0 | 12.44 | 10.57 |  | 24182268 | 632.99 | 0 | 53.77 | 18.89 | 579.22 | 0 | 69.87 | 1.44 | 0 | 632.99 | 0 | 53.77 | 18.89 | 579.22 | 0 | 69.87 | 1.44 | 0 | 80 | 68 | 1 | 1 |  |  | 1 | 1 | 1 | 1 |  |  |  |  | 0 | 1 | ТЕР57-2-3 Пр. Минстроя России от 27.02.2015 № 140/пр |  |  | 57001 | 0 |  | 0 | 6 | 0 | 1 | 1 | 1 | 1 | 1 | 1 |  | 80 | 68 |  |  |  |  | 0 | 0 | [5 empty] | 0 |  | 0 | 16.46 | 0 | 53.77 | 18.89 | 579.22 | 0 | 69.87 | 1.44 | 0 | 12.44 | 10.574 | [13 empty] | 0 | 0 | 1 | 1 | 1013 | 100 м2 покрытия | 100 м2 покрытия | 1 |  | 23493423 | 6 | Ремонтно-строительные работы | 0 | 1 | 57001 | Полы | рФЕР-57 |  | 0 | 632.99 | 0 | 53.77 | 18.89 | 579.22 | 69.87 | 1.44 | 0 | 0 | 0 | 0 |  |  | 80 | 68 | 0 | 1557442958 | 2 | 1 | -2 | 0 | 0 | 0 | 39.47 | 39.47 | 0 | 0 | 0
17 | 1 | 11 | 15 | 4 | 57-3-1 | Разборка плинтусов деревянных | 100 м плинтуса | 1.89 | 0 |  |  |  |  | 54.02 | 0 | 0 | 0 | 54.02 | 0 | 7.1253 | 0 | 0 | 43.22 | 36.73 |  | 24182268 | 28.58 | 0 | 0 | 0 | 28.58 | 0 | 3.77 | 0 | 0 | 28.58 | 0 | 0 | 0 | 28.58 | 0 | 3.77 | 0 | 0 | 80 | 68 | 1 | 1 |  |  | 1 | 1 | 1 | 1 |  |  |  |  | 0 | 1 | ТЕР57-3-1 Пр. Минстроя России от 27.02.2015 № 140/пр |  |  | 57001 | 0 |  | 0 | 6 | 0 | 1 | 1 | 1 | 1 | 1 | 1 |  | 80 | 68 |  |  |  |  | 0 | 0 | [5 empty] | 0 |  | 0 | 54.02 | 0 | 0 | 0 | 28.58 | 0 | 3.77 | 0 | 0 | 43.216 | 36.7336 | [13 empty] | 0 | 0 | 1 | 1 | 1013 | 100 м плинтуса | 100 м плинтуса | 1 |  | 23493423 | 6 | Ремонтно-строительные работы | 0 | 1 | 57001 | Полы | рФЕР-57 |  | 0 | 28.58 | 0 | 0 | 0 | 28.58 | 3.77 | 0 | 0 | 0 | 0 | 0 |  |  | 80 | 68 | 0 | -1921604096 | 2 | 1 | -2 | 0 | 0 | 0 | 133.97 | 133.97 | 0 | 0 | 0
17 | 1 | 16 | 20 | 5 | 63-7-5 | Разборка облицовки стен из керамических глазурованных плиток | 100 м2 поверхности облицовки | 1.846 | 0 |  |  |  |  | 1404.05 | 0 | 354.78 | 38.1 | 1049.27 | 0 | 137.1578 | 3.6735 | 0 | 837.27 | 543.69 |  | 24182268 | 760.59 | 0 | 192.19 | 20.64 | 568.4 | 0 | 74.3 | 1.99 | 0 | 760.59 | 0 | 192.19 | 20.64 | 568.4 | 0 | 74.3 | 1.99 | 0 | 77 | 50 | 1 | 1 |  |  | 1 | 1 | 1 | 1 |  |  |  |  | 0 | 1 | ТЕР63-7-5 Пр. Минстроя России от 27.02.2015 № 140/пр |  |  | 63001 | 0 |  | 0 | 6 | 0 | 1 | 1 | 1 | 1 | 1 | 1 |  | 77 | 50 |  |  |  |  | 0 | 0 | [5 empty] | 0 |  | 0 | 1404.05 | 0 | 192.19 | 20.64 | 568.4 | 0 | 74.3 | 1.99 | 0 | 837.2749 | 543.685 | [13 empty] | 0 | 0 | 1 | 1 | 1013 | 100 м2 поверхности облицовки | 100 м2 поверхности облицовки | 1 |  | 23493429 | 6 | Ремонтно-строительные работы | 0 | 1 | 63001 | Стекольные, обойные, облицовочные работы | рФЕР-63 |  | 0 | 760.59 | 0 | 192.19 | 20.64 | 568.4 | 74.3 | 1.99 | 0 | 0 | 0 | 0 |  |  | 77 | 50 | 0 | 70478563 | 2 | 1 | -2 | 0 | 0 | 0 | 2785.01 | 2785.01 | 0 | 0 | 0
17 | 1 | 25 | 30 | 6 | 15-01-047-16 | Разборка потолков из панелей ПВХ | 100 м2 поверхности облицовки | 0.111 | 0 |  |  |  |  | 109.3 | 0 | 21.35 | 0.29 | 87.95 | 0 | 9.6224 | 0.034632 | 0 | 83.83 | 41.47 |  | 24182268 | 984.672 | 0 | 192.344 | 2.624 | 792.328 | 0 | 86.688 | 0.312 | 0 | 14512.84 | 13282 | 240.43 | 3.28 | 990.41 | 0 | 108.36 | 0.39 | 0 | 95 | 47 | 1 | 1 |  |  | 1 | 1 | 1 | 1 |  |  |  |  | 0 | 1 | ТЕР15-01-047-16 Пр. Минстроя России от 27.02.2015 № 140/пр |  |  | 15001 | 0 |  | 0 | 2 | 0 | 1 | 1 | 1 | 1 | 1 | 1 |  | 105 | 55 |  |  |  |  | 0 | 0 | [5 empty] | 0 | Поправка: МДС 81-36.2004, п.3.3.1.б Наименование: При демонтаже сборных деревянных конструкций | 0 | 109.3 | 0 | 192.344 | 2.624 | 792.328 | 0 | 86.688 | 0.312 | 0 | 83.828 | 41.4728 |  |  |  | )*0 | )*0,8 | )*0,8 | )*0,8 |  | )*0,8 | )*0,8 |  |  |  | 0 | 0 | 1 | 1 | 1013 | 100 м2 поверхности облицовки | 100 м2 поверхности облицовки | 1 |  | 23493370 | 2 | Общестроительные работы | 0 | 1 | 15001 | Отделочные работы | ФЕР-15 | Поправка: МДС 81-36.2004, п.3.3.1.б | 0 | 14512.84 | 13282 | 240.43 | 3.28 | 990.41 | 108.36 | 0.39 | 0 | 0 | 0 | 0 | *0,9 | *0,85 | 94.5 | 46.75 | 0 | -914225996 | 2 | 1 | -2 | 0 | 0 | 0 | 234.6 | 234.6 | 0 | 0 | 0
17 | 1 | 28 | 33 | 7 | 46-04-012-3 | Разборка деревянных заполнений проемов дверных | 100 м2 | 0.321 | 0 |  |  |  |  | 354.94 | 0 | 92.77 | 32.6 | 262.17 | 0 | 33.3551 | 2.4845 | 0 | 291.82 | 176.86 |  | 24182268 | 1105.74 | 0 | 289.01 | 101.55 | 816.73 | 0 | 103.91 | 7.74 | 0 | 1105.74 | 0 | 289.01 | 101.55 | 816.73 | 0 | 103.91 | 7.74 | 0 | 99 | 60 | 1 | 1 |  |  | 1 | 1 | 1 | 1 |  |  |  |  | 0 | 1 | ТЕР46-04-012-3 Пр. Минстроя России от 27.02.2015 № 140/пр |  |  | 46001 | 0 |  | 0 | 2 | 0 | 1 | 1 | 1 | 1 | 1 | 1 |  | 110 | 70 |  |  |  |  | 0 | 0 | [5 empty] | 0 |  | 0 | 354.94 | 0 | 289.01 | 101.55 | 816.73 | 0 | 103.91 | 7.74 | 0 | 291.8223 | 176.862 | [13 empty] | 0 | 0 | 1 | 1 | 1005 | 100 м2 | 100 м2 | 100 |  | 23493412 | 2 | Общестроительные работы | 0 | 1 | 46001 | Реконструкция зданий и сооружений | ФЕР-46 |  | 0 | 1105.74 | 0 | 289.01 | 101.55 | 816.73 | 103.91 | 7.74 | 0 | 0 | 0 | 0 | *0,9 | *0,85 | 99 | 59.5 | 0 | 692726512 | 2 | 1 | -2 | 0 | 0 | 0 | 823.62 | 823.62 | 0 | 0 | 0
17 | 1 | 31 | 36 | 8 | 46-04-012-1 | Разборка деревянных заполнений проемов оконных с подоконными досками | 100 м2 | 0.033 | 0 |  |  |  |  | 58.44 | 0 | 9.54 | 3.35 | 48.9 | 0 | 6.2218 | 0.25542 | 0 | 51.73 | 31.35 |  | 24182268 | 1770.93 | 0 | 289.01 | 101.55 | 1481.92 | 0 | 188.54 | 7.74 | 0 | 1770.93 | 0 | 289.01 | 101.55 | 1481.92 | 0 | 188.54 | 7.74 | 0 | 99 | 60 | 1 | 1 |  |  | 1 | 1 | 1 | 1 |  |  |  |  | 0 | 1 | ТЕР46-04-012-1 Пр. Минстроя России от 27.02.2015 № 140/пр |  |  | 46001 | 0 |  | 0 | 2 | 0 | 1 | 1 | 1 | 1 | 1 | 1 |  | 110 | 70 |  |  |  |  | 0 | 0 | [5 empty] | 0 |  | 0 | 58.44 | 0 | 289.01 | 101.55 | 1481.92 | 0 | 188.54 | 7.74 | 0 | 51.7275 | 31.35 | [13 empty] | 0 | 0 | 1 | 1 | 1005 | 100 м2 | 100 м2 | 100 |  | 23493412 | 2 | Общестроительные работы | 0 | 1 | 46001 | Реконструкция зданий и сооружений | ФЕР-46 |  | 0 | 1770.93 | 0 | 289.01 | 101.55 | 1481.92 | 188.54 | 7.74 | 0 | 0 | 0 | 0 | *0,9 | *0,85 | 99 | 59.5 | 0 | 442122904 | 2 | 1 | -2 | 0 | 0 | 0 | 141.52 | 141.52 | 0 | 0 | 0
17 | 1 | 34 | 39 | 9 | 69-15-1 | Затаривание строительного мусора в мешки | 1 Т | 10 | 0 |  |  |  |  | 244 | 172 | 0 | 0 | 72 | 0 | 10.3 | 0 | 0 | 56.16 | 36 |  | 24182268 | 24.4 | 17.2 | 0 | 0 | 7.2 | 0 | 1.03 | 0 | 0 | 24.4 | 17.2 | 0 | 0 | 7.2 | 0 | 1.03 | 0 | 0 | 78 | 50 | 1 | 1 |  |  | 1 | 1 | 1 | 1 |  |  |  |  | 0 | 1 | ТЕР69-15-1 Пр. Минстроя России от 27.02.2015 № 140/пр |  |  | 69001 | 0 |  | 0 | 6 | 0 | 1 | 1 | 1 | 1 | 1 | 1 |  | 78 | 50 |  |  |  |  | 0 | 0 | [5 empty] | 0 |  | 0 | 244 | 17.2 | 0 | 0 | 7.2 | 0 | 1.03 | 0 | 0 | 56.16 | 36 | [13 empty] | 0 | 0 | 1 | 1 | 1013 | 1 Т | 1 Т | 1 |  | 23493471 | 6 | Ремонтно-строительные работы | 0 | 1 | 69001 | Прочие ремонтно-строительные работы | рФЕР-69 |  | 0 | 24.4 | 17.2 | 0 | 0 | 7.2 | 1.03 | 0 | 0 | 0 | 0 | 0 |  |  | 78 | 50 | 0 | 1802948697 | 2 | 1 | -2 | 0 | 0 | 0 | 336.16 | 336.16 | 0 | 0 | 0
17 | 1 | 37 | 42 | 10 | т01-01-01-041 | Погрузка при автомобильных перевозках мусора строительного с погрузкой вручную | 1 Т ГРУЗА | 10 | 0 |  |  |  |  | 426 | 0 | 426 | 0 | 0 | 0 | 5.777 | 2.9 | 0 | 0 | 0 |  | 24182268 | 42.6 | 0 | 42.6 | 0 | 0 | 0 | 0.5777 | 0.29 | 0 | 42.6 | 0 | 42.6 | 0 | 0 | 0 | 0.5777 | 0.29 | 0 | 0 | 0 | 1 | 1 |  |  | 1 | 1 | 1 | 1 |  |  |  |  | 0 | 1 | ТЕРт01-01-01-041 Пр. Минстроя России от 27.02.2015 № 140/пр |  |  | 700004 | 0 |  | 0 | 19 | 0 | 1 | 1 | 1 | 1 | 1 | 1 |  | 0 | 0 |  |  |  |  | 0 | 0 | [5 empty] | 0 |  | 0 | 426 | 0 | 42.6 | 0 | 0 | 0 | 0.5777 | 0.29 | 0 | 0 | 0 | [13 empty] | 0 | 0 | 1 | 1 | 1013 | 1 Т ГРУЗА | 1 Т ГРУЗА | 1 |  | 23493532 | 19 | Погрузочно-разгрузочные работы | 0 | 1 | 700004 | Перевозка грузов , (ФССЦпр 2011-изм. № 4-6, раздел 1): погрузочно-разгрузочные работы (НР и СП в прям. затратах ) | ФССЦпр пог. а/п (2011,изм. 4-6) |  | 0 | 42.6 | 0 | 42.6 | 0 | 0 | 0.5777 | 0.29 | 0 | 0 | 0 | 0 |  |  | 0 | 0 | 0 | -1306304950 | 2 | 1 | -2 | 0 | 0 | 0 | 426 | 426 | 0 | 0 | 0
17 | 1 |  |  | 11 | т03-21-01-020 | Перевозка грузов I класса автомобилями-самосвалами грузоподъемностью 10 т работающих вне карьера на расстояние до 20 км | 1 Т ГРУЗА | 10 | 0 |  |  |  |  | 144.1 | 0 | 144.1 | 0 | 0 | 0 | 0 | 0 | 0 | 0 | 0 |  | 24182268 | 14.41 | 0 | 14.41 | 0 | 0 | 0 | 0 | 0 | 0 | 14.41 | 0 | 14.41 | 0 | 0 | 0 | 0 | 0 | 0 | 0 | 0 | 1 | 1 |  |  | 1 | 1 | 1 | 1 |  |  |  |  | 0 | 1 | ТЕРт03-21-01-020 Пр. Минстроя России от 27.02.2015 № 140/пр |  |  | 700001 | 0 |  | 0 | 10 | 0 | 1 | 1 | 1 | 1 | 1 | 1 |  | 0 | 0 |  |  |  |  | 0 | 0 | [5 empty] | 0 |  | 0 | 144.1 | 0 | 14.41 | 0 | 0 | 0 | 0 | 0 | 0 | 0 | 0 | [13 empty] | 0 | 0 | 1 | 1 | 1013 | 1 Т ГРУЗА | 1 Т ГРУЗА | 1 |  | 23493282 | 10 | Перевозка грузов авто/транспортом | 0 | 1 | 700001 | Перевозка грузов. Автомобильные перевозки ( 2003 г., ч.1; ФССЦпр-2011-изм. № 4-6 , раздел 3; ) | ФССЦ а/п (2003/2011 изм. 4-6) |  | 0 | 14.41 | 0 | 14.41 | 0 | 0 | 0 | 0 | 0 | 0 | 0 | 0 |  |  | 0 | 0 | 0 | -908291793 | 2 | 1 | -2 | 0 | 0 | 0 | 144.1 | 144.1 | 0 | 0 | 0
19 | 1 |  |  |  |  | Стены | [19 empty] | 1 | [136 empty] | 0
17 | 1 | 57 | 61 | 12 | 10-05-009-1 | Облицовка стен по системе <КНАУФ> по одинарному металлическому каркасу из ПН и ПС профилей гипсокартонными влагостойкими листами в один слой | 100 м2 стен (за вычетом проемов) | 4.207 | 0 |  |  |  |  | 30052.96 | 26906.75 | 116.53 | 0 | 3029.68 | 0 | 343.5015 | 0 | 0 | 3211.46 | 1636.03 |  | 24182268 | 7143.563 | 6395.71 | 27.7 | 0 | 720.153 | 0 | 81.65 | 0 | 0 | 7044.09 | 6395.71 | 22.16 | 0 | 626.22 | 0 | 71 | 0 | 0 | 106 | 54 | 1 | 1 |  |  | 1 | 1 | 1 | 1 |  |  |  |  | 0 | 1 | ТЕР10-05-009-1 Пр. Минстроя России от 27.02.2015 № 140/пр |  |  | 10001 | 0 |  | 0 | 2 | 0 | 1 | 1 | 1 | 1 | 1 | 1 |  | 118 | 63 |  |  |  |  | 0 | 0 | [5 empty] | 0 | Поправка: 00_0_пенза_1 Наименование: Работы, выполняемые при реконструкции зданий и сооружений работы, аналогичные технологическим процессам в новом строительстве (в том числе возведение новых конструктивных элементов) стоимость которых определена по соответствующим сборникам ТЕР, кроме сборника № 46 «Работы при реконструкции зданий и сооружений» | 0 | 30052.96 | 6395.71 | 27.7 | 0 | 720.153 | 0 | 81.65 | 0 | 0 | 3211.4608 | 1636.0272 |  |  |  |  | )*1,25 | )*1,25 | )*1,15 |  | )*1,15 | )*1,25 |  |  |  | 0 | 0 | 1 | 1 | 1005 | 100 м2 стен (за вычетом проемов) | 100 м2 стен (за вычетом проемов) | 100 |  | 23493344 | 2 | Общестроительные работы | 0 | 1 | 10001 | Деревянные конструкции | ФЕР-10 | Поправка: 00_0_пенза_1 | 0 | 7044.09 | 6395.71 | 22.16 | 0 | 626.22 | 71 | 0 | 0 | 0 | 0 | 0 | *0,9 | *0,85 | 106.2 | 53.55 | 0 | -1812566865 | 2 | 1 | -2 | 0 | 0 | 0 | 34900.45 | 34900.45 | 0 | 0 | 0
18 | 1 | 51 |  | 12,1 | 101-2509 | Листы гипсокартонные ГКЛ 12,5 мм | м2 | -450.149 | -107 |  |  |  |  | -8062.17 | -8062.17 | 0 | 0 | 0 | 0 | 0 | 0 | 0 | 0 | 0 |  | 24182268 | 17.91 | 17.91 | 0 | 0 | 0 | 0 | 0 | 0 | 0 | 17.91 | 17.91 | 0 | 0 | 0 | 0 | 0 | 0 | 0 | 0 | 0 | 1 | 1 |  |  | 1 | 1 | 1 | 1 |  |  |  |  | 3 | 1 | ССЦ Пенз. обл.101-2509 Пр. Минстроя России от 27.02.2015 № 140/пр |  |  | 500001 | 0 |  | 0 | 8 | 1 | 1 | 1 | 1 | 1 | 1 | 1 |  | 0 | 0 |  |  |  |  | 0 | 0 | [5 empty] | 0 |  | 0 | -8062.17 | 17.91 | 0 | 0 | 0 | 0 | 0 | 0 | 0 | 0 | 0 | [13 empty] | 0 | 0 | 1 | 1 | 1005 | м2 | м2 | 1 |  | 23493277 | 8 | Материалы строительные | 0 | 1 | 500001 | Материалы и конструкции ( строительные ) по ценникам и каталогом | ФССЦст |  | 0 | 17.91 | 17.91 | 0 | 0 | 0 | 0 | 0 |  | 0 | 0 | 0 |  |  | 0 | 0 | 0 | 1948464112 | 2 | 1 | -2 | 0 | 0 | 0 | -8062.17 | -8062.17 | 0 | 0 | 0
18 | 1 | 52 |  | 12,2 | 101-2512 | Листы гипсокартонные ГКЛВ 12,5 мм | м2 | 450.149 | 107 |  |  |  |  | 11001.64 | 11001.64 | 0 | 0 | 0 | 0 | 0 | 0 | 0 | 0 | 0 |  | 24182268 | 24.44 | 24.44 | 0 | 0 | 0 | 0 | 0 | 0 | 0 | 24.44 | 24.44 | 0 | 0 | 0 | 0 | 0 | 0 | 0 | 0 | 0 | 1 | 1 |  |  | 1 | 1 | 1 | 1 |  |  |  |  | 3 | 1 | ССЦ Пенз. обл.101-2512 Пр. Минстроя России от 27.02.2015 № 140/пр |  |  | 500001 | 0 |  | 0 | 8 | 0 | 1 | 1 | 1 | 1 | 1 | 1 |  | 0 | 0 |  |  |  |  | 0 | 0 | [5 empty] | 0 |  | 0 | 11001.64 | 24.44 | 0 | 0 | 0 | 0 | 0 | 0 | 0 | 0 | 0 | [13 empty] | 0 | 0 | 1 | 1 | 1005 | м2 | м2 | 1 |  | 23493277 | 8 | Материалы строительные | 0 | 1 | 500001 | Материалы и конструкции ( строительные ) по ценникам и каталогом | ФССЦст |  | 0 | 24.44 | 24.44 | 0 | 0 | 0 | 0 | 0 |  | 0 | 0 | 0 |  |  | 0 | 0 | 0 | 1313340814 | 2 | 1 | -2 | 0 | 0 | 0 | 11001.64 | 11001.64 | 0 | 0 | 0
17 | 1 | 64 | 69 | 13 | 15-02-019-3 | Сплошное выравнивание внутренних поверхностей (однослойное оштукатуривание)из сухих растворных смесей толщиной до 20 мм стен (под плитку, обои и декор.штукатурку) (МАТ=2) | 100 м2 оштукатуриваемой поверхности | 2.428 | 0 |  |  |  |  | 12952.62 | 11559.56 | 99.21 | 57.15 | 1293.85 | 0 | 144.8873 | 5.6755 | 0 | 1283.45 | 634.97 |  | 24182268 | 5334.6895 | 4760.94 | 40.8625 | 23.5375 | 532.887 | 0 | 59.6735 | 2.3375 | 0 | 2876.54 | 2380.47 | 32.69 | 18.83 | 463.38 | 0 | 51.89 | 1.87 | 0 | 95 | 47 | 1 | 1 |  |  | 1 | 1 | 1 | 1 |  |  |  |  | 0 | 1 | ТЕР15-02-019-3 Пр. Минстроя России от 27.02.2015 № 140/пр |  |  | 15001 | 0 |  | 0 | 2 | 0 | 1 | 1 | 1 | 1 | 1 | 1 |  | 105 | 55 |  |  |  |  | 0 | 0 | [5 empty] | 0 | Поправка: 00_0_пенза_1 Наименование: Работы, выполняемые при реконструкции зданий и сооружений работы, аналогичные технологическим процессам в новом строительстве (в том числе возведение новых конструктивных элементов) стоимость которых определена по соответствующим сборникам ТЕР, кроме сборника № 46 «Работы при реконструкции зданий и сооружений» | 0 | 12952.62 | 4760.94 | 40.8625 | 23.5375 | 532.887 | 0 | 59.6735 | 2.3375 | 0 | 1283.45 | 634.97 |  |  |  | )*2 | )*1,25 | )*1,25 | )*1,15 |  | )*1,15 | )*1,25 |  |  |  | 0 | 0 | 1 | 1 | 1013 | 100 м2 оштукатуриваемой поверхности | 100 м2 оштукатуриваемой поверхности | 1 |  | 23493370 | 2 | Общестроительные работы | 0 | 1 | 15001 | Отделочные работы | ФЕР-15 | Поправка: 00_0_пенза_1 | 0 | 2876.54 | 2380.47 | 32.69 | 18.83 | 463.38 | 51.89 | 1.87 | 0 | 0 | 0 | 0 | *0,9 | *0,85 | 94.5 | 46.75 | 0 | 353371026 | 2 | 1 | -2 | 0 | 0 | 0 | 14871.04 | 14871.04 | 0 | 0 | 0
17 | 1 |  |  | 14 | 101-2416 | Грунтовка «Бетоконтакт», КНАУФ | кг | 72.84 | 0 |  |  |  |  | 2083.22 | 2083.22 | 0 | 0 | 0 | 0 | 0 | 0 | 0 | 0 | 0 |  | 24182268 | 28.6 | 28.6 | 0 | 0 | 0 | 0 | 0 | 0 | 0 | 28.6 | 28.6 | 0 | 0 | 0 | 0 | 0 | 0 | 0 | 0 | 0 | 1 | 1 |  |  | 1 | 1 | 1 | 1 |  |  |  |  | 3 | 1 | ССЦ Пенз. обл.101-2416 Пр. Минстроя России от 27.02.2015 № 140/пр |  |  | 500001 | 0 |  | 0 | 8 | 0 | 1 | 1 | 1 | 1 | 1 | 1 |  | 0 | 0 |  |  |  |  | 0 | 0 | [5 empty] | 0 |  | 0 | 2083.22 | 28.6 | 0 | 0 | 0 | 0 | 0 | 0 | 0 | 0 | 0 | [13 empty] | 0 | 0 | 1 | 1 | 1009 | кг | кг | 1 |  | 23493277 | 8 | Материалы строительные | 0 | 1 | 500001 | Материалы и конструкции ( строительные ) по ценникам и каталогом | ФССЦст |  | 0 | 28.6 | 28.6 | 0 | 0 | 0 | 0 | 0 | 0 | 0 | 0 | 0 |  |  | 0 | 0 | 0 | -707671768 | 2 | 1 | -2 | 0 | 0 | 0 | 2083.22 | 2083.22 | 0 | 0 | 0
17 | 1 | 72 | 77 | 15 | 15-04-048-7 | Отделка стен внутри помещений мелкозернистыми декоративными покрытиями из минеральных или полимерминеральных пастовых составов на латексной основе по подготовленной поверхности, состав с наполнителем из среднезернистого минерала (размер зерна до 3 мм) | 100 м2 отделываемой поверхности | 2.269 | 0 |  |  |  |  | 23161.84 | 21494.87 | 102.59 | 2.24 | 1564.38 | 0 | 153.221 | 1.248 | 0 | 1488.29 | 736.31 |  | 24182268 | 10207.952 | 9473.28 | 45.2125 | 0.9875 | 689.4595 | 0 | 67.528 | 0.55 | 0 | 10108.98 | 9473.28 | 36.17 | 0.79 | 599.53 | 0 | 58.72 | 0.44 | 0 | 95 | 47 | 1 | 1 |  |  | 1 | 1 | 1 | 1 |  |  |  |  | 0 | 1 | ТЕР15-04-048-7 Пр. Минстроя России от 27.02.2015 № 140/пр |  |  | 15001 | 0 |  | 0 | 2 | 0 | 1 | 1 | 1 | 1 | 1 | 1 |  | 105 | 55 |  |  |  |  | 0 | 0 | [5 empty] | 0 | Поправка: 00_0_пенза_1 Наименование: Работы, выполняемые при реконструкции зданий и сооружений работы, аналогичные технологическим процессам в новом строительстве (в том числе возведение новых конструктивных элементов) стоимость которых определена по соответствующим сборникам ТЕР, кроме сборника № 46 «Работы при реконструкции зданий и сооружений» | 0 | 23161.84 | 9473.28 | 45.2125 | 0.9875 | 689.4595 | 0 | 67.528 | 0.55 | 0 | 1488.289 | 736.3114 |  |  |  |  | )*1,25 | )*1,25 | )*1,15 |  | )*1,15 | )*1,25 |  |  |  | 0 | 0 | 1 | 1 | 1013 | 100 м2 отделываемой поверхности | 100 м2 отделываемой поверхности | 1 |  | 23493370 | 2 | Общестроительные работы | 0 | 1 | 15001 | Отделочные работы | ФЕР-15 | Поправка: 00_0_пенза_1 | 0 | 10108.98 | 9473.28 | 36.17 | 0.79 | 599.53 | 58.72 | 0.44 | 0 | 0 | 0 | 0 | *0,9 | *0,85 | 94.5 | 46.75 | 0 | 1389814613 | 2 | 1 | -2 | 0 | 0 | 0 | 25386.44 | 25386.44 | 0 | 0 | 0
17 | 1 | 80 | 85 | 16 | 15-04-005-3 | Окраска поливинилацетатными водоэмульсионными составами улучшенная по штукатурке стен | 100 м2 окрашиваемой поверхности | 2.269 | 0 |  |  |  |  | 3962.28 | 2949.68 | 36.47 | 0.74 | 976.13 | 0 | 111.9411 | 0.48216 | 0 | 928.03 | 459.13 |  | 24182268 | 1746.2685 | 1299.99 | 16.075 | 0.325 | 430.2035 | 0 | 49.335 | 0.2125 | 0 | 1686.94 | 1299.99 | 12.86 | 0.26 | 374.09 | 0 | 42.9 | 0.17 | 0 | 95 | 47 | 1 | 1 |  |  | 1 | 1 | 1 | 1 |  |  |  |  | 0 | 1 | ТЕР15-04-005-3 Пр. Минстроя России от 27.02.2015 № 140/пр |  |  | 15001 | 0 |  | 0 | 2 | 0 | 1 | 1 | 1 | 1 | 1 | 1 |  | 105 | 55 |  |  |  |  | 0 | 0 | [5 empty] | 0 | Поправка: 00_0_пенза_1 Наименование: Работы, выполняемые при реконструкции зданий и сооружений работы, аналогичные технологическим процессам в новом строительстве (в том числе возведение новых конструктивных элементов) стоимость которых определена по соответствующим сборникам ТЕР, кроме сборника № 46 «Работы при реконструкции зданий и сооружений» | 0 | 3962.28 | 1299.99 | 16.075 | 0.325 | 430.2035 | 0 | 49.335 | 0.2125 | 0 | 928.0265 | 459.1289 |  |  |  |  | )*1,25 | )*1,25 | )*1,15 |  | )*1,15 | )*1,25 |  |  |  | 0 | 0 | 1 | 1 | 1005 | 100 м2 окрашиваемой поверхности | 100 м2 окрашиваемой поверхности | 100 |  | 23493370 | 2 | Общестроительные работы | 0 | 1 | 15001 | Отделочные работы | ФЕР-15 | Поправка: 00_0_пенза_1 | 0 | 1686.94 | 1299.99 | 12.86 | 0.26 | 374.09 | 42.9 | 0.17 | 0 | 0 | 0 | 0 | *0,9 | *0,85 | 94.5 | 46.75 | 0 | 494476511 | 2 | 1 | -2 | 0 | 0 | 0 | 5349.44 | 5349.44 | 0 | 0 | 0
17 | 1 | 86 | 91 | 17 | 15-04-006-3 | Покрытие поверхностей грунтовкой глубокого проникновения за 1 раз стен | 100 м2 покрытия | 0.719 | 0 |  |  |  |  | 52.23 | 0.53 | 1.06 | 0.12 | 50.64 | 0 | 5.4159 | 0.017975 | 0 | 48.22 | 23.86 |  | 24182268 | 72.641 | 0.74 | 1.475 | 0.1625 | 70.426 | 0 | 7.5325 | 0.025 | 0 | 63.16 | 0.74 | 1.18 | 0.13 | 61.24 | 0 | 6.55 | 0.02 | 0 | 95 | 47 | 1 | 1 |  |  | 1 | 1 | 1 | 1 |  |  |  |  | 0 | 1 | ТЕР15-04-006-3 Пр. Минстроя России от 27.02.2015 № 140/пр |  |  | 15001 | 0 |  | 0 | 2 | 0 | 1 | 1 | 1 | 1 | 1 | 1 |  | 105 | 55 |  |  |  |  | 0 | 0 | [5 empty] | 0 | Поправка: 00_0_пенза_1 Наименование: Работы, выполняемые при реконструкции зданий и сооружений работы, аналогичные технологическим процессам в новом строительстве (в том числе возведение новых конструктивных элементов) стоимость которых определена по соответствующим сборникам ТЕР, кроме сборника № 46 «Работы при реконструкции зданий и сооружений» | 0 | 52.23 | 0.74 | 1.475 | 0.1625 | 70.426 | 0 | 7.5325 | 0.025 | 0 | 48.222 | 23.8572 |  |  |  |  | )*1,25 | )*1,25 | )*1,15 |  | )*1,15 | )*1,25 |  |  |  | 0 | 0 | 1 | 1 | 1013 | 100 м2 покрытия | 100 м2 покрытия | 1 |  | 23493370 | 2 | Общестроительные работы | 0 | 1 | 15001 | Отделочные работы | ФЕР-15 | Поправка: 00_0_пенза_1 | 0 | 63.16 | 0.74 | 1.18 | 0.13 | 61.24 | 6.55 | 0.02 | 0 | 0 | 0 | 0 | *0,9 | *0,85 | 94.5 | 46.75 | 0 | -2054533454 | 2 | 1 | -2 | 0 | 0 | 0 | 124.31 | 124.31 | 0 | 0 | 0
18 | 1 | 86 |  | 17,1 | 101-3451 | Грунтовка акриловая ВД-АК-133 | т | 0.009347 | 0.013 |  |  |  |  | 109.46 | 109.46 | 0 | 0 | 0 | 0 | 0 | 0 | 0 | 0 | 0 |  | 24182268 | 11710.93 | 11710.93 | 0 | 0 | 0 | 0 | 0 | 0 | 0 | 11710.93 | 11710.93 | 0 | 0 | 0 | 0 | 0 | 0 | 0 | 0 | 0 | 1 | 1 |  |  | 1 | 1 | 1 | 1 |  |  |  |  | 3 | 1 | ССЦ Пенз. обл.101-3451 Пр. Минстроя России от 27.02.2015 № 140/пр |  |  | 500001 | 0 |  | 0 | 8 | 0 | 1 | 1 | 1 | 1 | 1 | 1 |  | 0 | 0 |  |  |  |  | 0 | 0 | [5 empty] | 0 |  | 0 | 109.46 | 11710.93 | 0 | 0 | 0 | 0 | 0 | 0 | 0 | 0 | 0 | [13 empty] | 0 | 0 | 1 | 1 | 1009 | т | т | 1000 |  | 23493277 | 8 | Материалы строительные | 0 | 1 | 500001 | Материалы и конструкции ( строительные ) по ценникам и каталогом | ФССЦст |  | 0 | 11710.93 | 11710.93 | 0 | 0 | 0 | 0 | 0 |  | 0 | 0 | 0 |  |  | 0 | 0 | 0 | -543193030 | 2 | 1 | -2 | 0 | 0 | 0 | 109.46 | 109.46 | 0 | 0 | 0
17 | 1 | 93 | 98 | 18 | 15-04-027-5 | Шпатлевка стен | 100 м2 окрашиваемой поверхности | 0.719 | 0 |  |  |  |  | 397.22 | 302.99 | 2.52 | 0.12 | 91.71 | 0 | 9.9139 | 0.03595 | 0 | 87.24 | 43.16 |  | 24182268 | 552.4565 | 421.41 | 3.5 | 0.1625 | 127.5465 | 0 | 13.7885 | 0.05 | 0 | 535.12 | 421.41 | 2.8 | 0.13 | 110.91 | 0 | 11.99 | 0.04 | 0 | 95 | 47 | 1 | 1 |  |  | 1 | 1 | 1 | 1 |  |  |  |  | 0 | 1 | ТЕР15-04-027-5 Пр. Минстроя России от 27.02.2015 № 140/пр |  |  | 15001 | 0 |  | 0 | 2 | 0 | 1 | 1 | 1 | 1 | 1 | 1 |  | 105 | 55 |  |  |  |  | 0 | 0 | [5 empty] | 0 | Поправка: 00_0_пенза_1 Наименование: Работы, выполняемые при реконструкции зданий и сооружений работы, аналогичные технологическим процессам в новом строительстве (в том числе возведение новых конструктивных элементов) стоимость которых определена по соответствующим сборникам ТЕР, кроме сборника № 46 «Работы при реконструкции зданий и сооружений» | 0 | 397.22 | 421.41 | 3.5 | 0.1625 | 127.5465 | 0 | 13.7885 | 0.05 | 0 | 87.2385 | 43.1601 |  |  |  |  | )*1,25 | )*1,25 | )*1,15 |  | )*1,15 | )*1,25 |  |  |  | 0 | 0 | 1 | 1 | 1005 | 100 м2 окрашиваемой поверхности | 100 м2 окрашиваемой поверхности | 100 |  | 23493370 | 2 | Общестроительные работы | 0 | 1 | 15001 | Отделочные работы | ФЕР-15 | Поправка: 00_0_пенза_1 | 0 | 535.12 | 421.41 | 2.8 | 0.13 | 110.91 | 11.99 | 0.04 | 0 | 0 | 0 | 0 | *0,9 | *0,85 | 94.5 | 46.75 | 0 | -9601884 | 2 | 1 | -2 | 0 | 0 | 0 | 527.62 | 527.62 | 0 | 0 | 0
17 | 1 | 104 | 109 | 19 | 15-06-001-2 | Оклейка обоями стен по монолитной штукатурке и бетону тиснеными и плотными | 100 м2 оклеиваемой и обиваемой поверхности | 0.347 | 0 |  |  |  |  | 1367.54 | 1201.78 | 0.51 | 0.06 | 165.25 | 0 | 18.7354 | 0.008675 | 0 | 157.04 | 77.7 |  | 24182268 | 3941.02 | 3463.33 | 1.475 | 0.1625 | 476.215 | 0 | 53.9925 | 0.025 | 0 | 3878.61 | 3463.33 | 1.18 | 0.13 | 414.1 | 0 | 46.95 | 0.02 | 0 | 95 | 47 | 1 | 1 |  |  | 1 | 1 | 1 | 1 |  |  |  |  | 0 | 1 | ТЕР15-06-001-2 Пр. Минстроя России от 27.02.2015 № 140/пр |  |  | 15001 | 0 |  | 0 | 2 | 0 | 1 | 1 | 1 | 1 | 1 | 1 |  | 105 | 55 |  |  |  |  | 0 | 0 | [5 empty] | 0 | Поправка: 00_0_пенза_1 Наименование: Работы, выполняемые при реконструкции зданий и сооружений работы, аналогичные технологическим процессам в новом строительстве (в том числе возведение новых конструктивных элементов) стоимость которых определена по соответствующим сборникам ТЕР, кроме сборника № 46 «Работы при реконструкции зданий и сооружений» | 0 | 1367.54 | 3463.33 | 1.475 | 0.1625 | 476.215 | 0 | 53.9925 | 0.025 | 0 | 157.0445 | 77.6957 |  |  |  |  | )*1,25 | )*1,25 | )*1,15 |  | )*1,15 | )*1,25 |  |  |  | 0 | 0 | 1 | 1 | 1013 | 100 м2 оклеиваемой и обиваемой поверхности | 100 м2 оклеиваемой и обиваемой поверхности | 1 |  | 23493370 | 2 | Общестроительные работы | 0 | 1 | 15001 | Отделочные работы | ФЕР-15 | Поправка: 00_0_пенза_1 | 0 | 3878.61 | 3463.33 | 1.18 | 0.13 | 414.1 | 46.95 | 0.02 | 0 | 0 | 0 | 0 | *0,9 | *0,85 | 94.5 | 46.75 | 0 | -1165054397 | 2 | 1 | -2 | 0 | 0 | 0 | 1602.28 | 1602.28 | 0 | 0 | 0
17 | 1 | 112 | 117 | 20 | 15-04-005-5 | Окраска поливинилацетатными водоэмульсионными составами улучшенная по сборным конструкциям стен, подготовленным под окраску (по обоям) | 100 м2 окрашиваемой поверхности | 0.347 | 0 |  |  |  |  | 469.73 | 377.64 | 3.67 | 0.06 | 88.42 | 0 | 10.1399 | 0.047712 | 0 | 84.06 | 41.59 |  | 24182268 | 1353.6695 | 1088.29 | 10.5625 | 0.1625 | 254.817 | 0 | 29.2215 | 0.1375 | 0 | 1318.32 | 1088.29 | 8.45 | 0.13 | 221.58 | 0 | 25.41 | 0.11 | 0 | 95 | 47 | 1 | 1 |  |  | 1 | 1 | 1 | 1 |  |  |  |  | 0 | 1 | ТЕР15-04-005-5 Пр. Минстроя России от 27.02.2015 № 140/пр |  |  | 15001 | 0 |  | 0 | 2 | 0 | 1 | 1 | 1 | 1 | 1 | 1 |  | 105 | 55 |  |  |  |  | 0 | 0 | [5 empty] | 0 | Поправка: 00_0_пенза_1 Наименование: Работы, выполняемые при реконструкции зданий и сооружений работы, аналогичные технологическим процессам в новом строительстве (в том числе возведение новых конструктивных элементов) стоимость которых определена по соответствующим сборникам ТЕР, кроме сборника № 46 «Работы при реконструкции зданий и сооружений» | 0 | 469.73 | 1088.29 | 10.5625 | 0.1625 | 254.817 | 0 | 29.2215 | 0.1375 | 0 | 84.056 | 41.5856 |  |  |  |  | )*1,25 | )*1,25 | )*1,15 |  | )*1,15 | )*1,25 |  |  |  | 0 | 0 | 1 | 1 | 1005 | 100 м2 окрашиваемой поверхности | 100 м2 окрашиваемой поверхности | 100 |  | 23493370 | 2 | Общестроительные работы | 0 | 1 | 15001 | Отделочные работы | ФЕР-15 | Поправка: 00_0_пенза_1 | 0 | 1318.32 | 1088.29 | 8.45 | 0.13 | 221.58 | 25.41 | 0.11 | 0 | 0 | 0 | 0 | *0,9 | *0,85 | 94.5 | 46.75 | 0 | 416612396 | 2 | 1 | -2 | 0 | 0 | 0 | 595.38 | 595.38 | 0 | 0 | 0
17 | 1 | 118 | 123 | 21 | 15-04-006-3 | Покрытие поверхностей грунтовкой глубокого проникновения за 1 раз стен | 100 м2 покрытия | 4.019 | 0 |  |  |  |  | 291.94 | 2.97 | 5.93 | 0.65 | 283.04 | 0 | 30.2731 | 0.10048 | 0 | 269.51 | 133.33 |  | 24182268 | 72.641 | 0.74 | 1.475 | 0.1625 | 70.426 | 0 | 7.5325 | 0.025 | 0 | 63.16 | 0.74 | 1.18 | 0.13 | 61.24 | 0 | 6.55 | 0.02 | 0 | 95 | 47 | 1 | 1 |  |  | 1 | 1 | 1 | 1 |  |  |  |  | 0 | 1 | ТЕР15-04-006-3 Пр. Минстроя России от 27.02.2015 № 140/пр |  |  | 15001 | 0 |  | 0 | 2 | 0 | 1 | 1 | 1 | 1 | 1 | 1 |  | 105 | 55 |  |  |  |  | 0 | 0 | [5 empty] | 0 | Поправка: 00_0_пенза_1 Наименование: Работы, выполняемые при реконструкции зданий и сооружений работы, аналогичные технологическим процессам в новом строительстве (в том числе возведение новых конструктивных элементов) стоимость которых определена по соответствующим сборникам ТЕР, кроме сборника № 46 «Работы при реконструкции зданий и сооружений» | 0 | 291.94 | 0.74 | 1.475 | 0.1625 | 70.426 | 0 | 7.5325 | 0.025 | 0 | 269.5055 | 133.3343 |  |  |  |  | )*1,25 | )*1,25 | )*1,15 |  | )*1,15 | )*1,25 |  |  |  | 0 | 0 | 1 | 1 | 1013 | 100 м2 покрытия | 100 м2 покрытия | 1 |  | 23493370 | 2 | Общестроительные работы | 0 | 1 | 15001 | Отделочные работы | ФЕР-15 | Поправка: 00_0_пенза_1 | 0 | 63.16 | 0.74 | 1.18 | 0.13 | 61.24 | 6.55 | 0.02 | 0 | 0 | 0 | 0 | *0,9 | *0,85 | 94.5 | 46.75 | 0 | -2054533454 | 2 | 1 | -2 | 0 | 0 | 0 | 694.78 | 694.78 | 0 | 0 | 0
18 | 1 | 118 |  | 21,1 | 101-3451 | Грунтовка акриловая ВД-АК-133 | т | 0.052247 | 0.013 |  |  |  |  | 611.86 | 611.86 | 0 | 0 | 0 | 0 | 0 | 0 | 0 | 0 | 0 |  | 24182268 | 11710.93 | 11710.93 | 0 | 0 | 0 | 0 | 0 | 0 | 0 | 11710.93 | 11710.93 | 0 | 0 | 0 | 0 | 0 | 0 | 0 | 0 | 0 | 1 | 1 |  |  | 1 | 1 | 1 | 1 |  |  |  |  | 3 | 1 | ССЦ Пенз. обл.101-3451 Пр. Минстроя России от 27.02.2015 № 140/пр |  |  | 500001 | 0 |  | 0 | 8 | 0 | 1 | 1 | 1 | 1 | 1 | 1 |  | 0 | 0 |  |  |  |  | 0 | 0 | [5 empty] | 0 |  | 0 | 611.86 | 11710.93 | 0 | 0 | 0 | 0 | 0 | 0 | 0 | 0 | 0 | [13 empty] | 0 | 0 | 1 | 1 | 1009 | т | т | 1000 |  | 23493277 | 8 | Материалы строительные | 0 | 1 | 500001 | Материалы и конструкции ( строительные ) по ценникам и каталогом | ФССЦст |  | 0 | 11710.93 | 11710.93 | 0 | 0 | 0 | 0 | 0 |  | 0 | 0 | 0 |  |  | 0 | 0 | 0 | -543193030 | 2 | 1 | -2 | 0 | 0 | 0 | 611.86 | 611.86 | 0 | 0 | 0
17 | 1 | 128 | 133 | 22 | 15-01-019-5 | Гладкая облицовка стен, столбов, пилястр и откосов (без карнизных, плинтусных и угловых плиток) без установки плиток туалетного гарнитура на клее из сухих смесей по кирпичу и бетону | 100 м2 поверхности облицовки | 4.019 | 0 |  |  |  |  | 45700.86 | 38929.04 | 181.76 | 85.6 | 6590.06 | 0 | 737.9708 | 8.2892 | 0 | 6341.88 | 3137.56 |  | 24182268 | 11371.2025 | 9686.25 | 45.225 | 21.3 | 1639.7275 | 0 | 183.6205 | 2.0625 | 0 | 11148.28 | 9686.25 | 36.18 | 17.04 | 1425.85 | 0 | 159.67 | 1.65 | 0 | 95 | 47 | 1 | 1 |  |  | 1 | 1 | 1 | 1 |  |  |  |  | 0 | 1 | ТЕР15-01-019-5 Пр. Минстроя России от 27.02.2015 № 140/пр |  |  | 15001 | 0 |  | 0 | 2 | 0 | 1 | 1 | 1 | 1 | 1 | 1 |  | 105 | 55 |  |  |  |  | 0 | 0 | [5 empty] | 0 | Поправка: 00_0_пенза_1 Наименование: Работы, выполняемые при реконструкции зданий и сооружений работы, аналогичные технологическим процессам в новом строительстве (в том числе возведение новых конструктивных элементов) стоимость которых определена по соответствующим сборникам ТЕР, кроме сборника № 46 «Работы при реконструкции зданий и сооружений» | 0 | 45700.86 | 9686.25 | 45.225 | 21.3 | 1639.7275 | 0 | 183.6205 | 2.0625 | 0 | 6341.877 | 3137.5602 |  |  |  |  | )*1,25 | )*1,25 | )*1,15 |  | )*1,15 | )*1,25 |  |  |  | 0 | 0 | 1 | 1 | 1013 | 100 м2 поверхности облицовки | 100 м2 поверхности облицовки | 1 |  | 23493370 | 2 | Общестроительные работы | 0 | 1 | 15001 | Отделочные работы | ФЕР-15 | Поправка: 00_0_пенза_1 | 0 | 11148.28 | 9686.25 | 36.18 | 17.04 | 1425.85 | 159.67 | 1.65 | 0 | 0 | 0 | 0 | *0,9 | *0,85 | 94.5 | 46.75 | 0 | -1596369892 | 2 | 1 | -2 | 0 | 0 | 0 | 55180.3 | 55180.3 | 0 | 0 | 0
19 | 1 |  |  |  |  | Потолок | [19 empty] | 1 | [136 empty] | 0
17 | 1 | 135 | 141 | 23 | 15-02-019-4 | Сплошное выравнивание внутренних поверхностей (однослойное оштукатуривание)из сухих растворных смесей толщиной до 10 мм потолков | 100 м2 оштукатуриваемой поверхности | 0.27 | 0 |  |  |  |  | 948.26 | 749.41 | 12.92 | 7.4 | 185.93 | 0 | 19.5925 | 0.73575 | 0 | 183.66 | 90.87 |  | 24182268 | 3512.0905 | 2775.61 | 47.8375 | 27.4125 | 688.643 | 0 | 72.565 | 2.725 | 0 | 3412.7 | 2775.61 | 38.27 | 21.93 | 598.82 | 0 | 63.1 | 2.18 | 0 | 95 | 47 | 1 | 1 |  |  | 1 | 1 | 1 | 1 |  |  |  |  | 0 | 1 | ТЕР15-02-019-4 Пр. Минстроя России от 27.02.2015 № 140/пр |  |  | 15001 | 0 |  | 0 | 2 | 0 | 1 | 1 | 1 | 1 | 1 | 1 |  | 105 | 55 |  |  |  |  | 0 | 0 | [5 empty] | 0 | Поправка: 00_0_пенза_1 Наименование: Работы, выполняемые при реконструкции зданий и сооружений работы, аналогичные технологическим процессам в новом строительстве (в том числе возведение новых конструктивных элементов) стоимость которых определена по соответствующим сборникам ТЕР, кроме сборника № 46 «Работы при реконструкции зданий и сооружений» | 0 | 948.26 | 2775.61 | 47.8375 | 27.4125 | 688.643 | 0 | 72.565 | 2.725 | 0 | 183.6635 | 90.8651 |  |  |  |  | )*1,25 | )*1,25 | )*1,15 |  | )*1,15 | )*1,25 |  |  |  | 0 | 0 | 1 | 1 | 1013 | 100 м2 оштукатуриваемой поверхности | 100 м2 оштукатуриваемой поверхности | 1 |  | 23493370 | 2 | Общестроительные работы | 0 | 1 | 15001 | Отделочные работы | ФЕР-15 | Поправка: 00_0_пенза_1 | 0 | 3412.7 | 2775.61 | 38.27 | 21.93 | 598.82 | 63.1 | 2.18 | 0 | 0 | 0 | 0 | *0,9 | *0,85 | 94.5 | 46.75 | 0 | 206564159 | 2 | 1 | -2 | 0 | 0 | 0 | 1222.79 | 1222.79 | 0 | 0 | 0
17 | 1 |  |  | 24 | 101-2416 | Грунтовка «Бетоконтакт», КНАУФ | кг | 8.1 | 0 |  |  |  |  | 231.66 | 231.66 | 0 | 0 | 0 | 0 | 0 | 0 | 0 | 0 | 0 |  | 24182268 | 28.6 | 28.6 | 0 | 0 | 0 | 0 | 0 | 0 | 0 | 28.6 | 28.6 | 0 | 0 | 0 | 0 | 0 | 0 | 0 | 0 | 0 | 1 | 1 |  |  | 1 | 1 | 1 | 1 |  |  |  |  | 3 | 1 | ССЦ Пенз. обл.101-2416 Пр. Минстроя России от 27.02.2015 № 140/пр |  |  | 500001 | 0 |  | 0 | 8 | 0 | 1 | 1 | 1 | 1 | 1 | 1 |  | 0 | 0 |  |  |  |  | 0 | 0 | [5 empty] | 0 |  | 0 | 231.66 | 28.6 | 0 | 0 | 0 | 0 | 0 | 0 | 0 | 0 | 0 | [13 empty] | 0 | 0 | 1 | 1 | 1009 | кг | кг | 1 |  | 23493277 | 8 | Материалы строительные | 0 | 1 | 500001 | Материалы и конструкции ( строительные ) по ценникам и каталогом | ФССЦст |  | 0 | 28.6 | 28.6 | 0 | 0 | 0 | 0 | 0 | 0 | 0 | 0 | 0 |  |  | 0 | 0 | 0 | -707671768 | 2 | 1 | -2 | 0 | 0 | 0 | 231.66 | 231.66 | 0 | 0 | 0
17 | 1 | 142 | 148 | 25 | 15-04-027-6 | Шпатлевка потолков | 100 м2 окрашиваемой поверхности | 0.27 | 0 |  |  |  |  | 169.61 | 121 | 1.22 | 0.04 | 47.39 | 0 | 5.1232 | 0.016875 | 0 | 45.06 | 22.29 |  | 24182268 | 628.1645 | 448.14 | 4.5 | 0.1625 | 175.5245 | 0 | 18.975 | 0.0625 | 0 | 604.37 | 448.14 | 3.6 | 0.13 | 152.63 | 0 | 16.5 | 0.05 | 0 | 95 | 47 | 1 | 1 |  |  | 1 | 1 | 1 | 1 |  |  |  |  | 0 | 1 | ТЕР15-04-027-6 Пр. Минстроя России от 27.02.2015 № 140/пр |  |  | 15001 | 0 |  | 0 | 2 | 0 | 1 | 1 | 1 | 1 | 1 | 1 |  | 105 | 55 |  |  |  |  | 0 | 0 | [5 empty] | 0 | Поправка: 00_0_пенза_1 Наименование: Работы, выполняемые при реконструкции зданий и сооружений работы, аналогичные технологическим процессам в новом строительстве (в том числе возведение новых конструктивных элементов) стоимость которых определена по соответствующим сборникам ТЕР, кроме сборника № 46 «Работы при реконструкции зданий и сооружений» | 0 | 169.61 | 448.14 | 4.5 | 0.1625 | 175.5245 | 0 | 18.975 | 0.0625 | 0 | 45.0585 | 22.2921 |  |  |  |  | )*1,25 | )*1,25 | )*1,15 |  | )*1,15 | )*1,25 |  |  |  | 0 | 0 | 1 | 1 | 1005 | 100 м2 окрашиваемой поверхности | 100 м2 окрашиваемой поверхности | 100 |  | 23493370 | 2 | Общестроительные работы | 0 | 1 | 15001 | Отделочные работы | ФЕР-15 | Поправка: 00_0_пенза_1 | 0 | 604.37 | 448.14 | 3.6 | 0.13 | 152.63 | 16.5 | 0.05 | 0 | 0 | 0 | 0 | *0,9 | *0,85 | 94.5 | 46.75 | 0 | -701172907 | 2 | 1 | -2 | 0 | 0 | 0 | 236.96 | 236.96 | 0 | 0 | 0
17 | 1 | 148 | 154 | 26 | 15-04-006-1 | Покрытие поверхностей грунтовкой глубокого проникновения за 1 раз потолков | 100 м2 покрытия | 0.27 | 0 |  |  |  |  | 24.12 | 0.2 | 0.4 | 0.04 | 23.52 | 0 | 2.5151 | 0.00675 | 0 | 22.38 | 11.07 |  | 24182268 | 89.316 | 0.74 | 1.475 | 0.1625 | 87.101 | 0 | 9.315 | 0.025 | 0 | 77.66 | 0.74 | 1.18 | 0.13 | 75.74 | 0 | 8.1 | 0.02 | 0 | 95 | 47 | 1 | 1 |  |  | 1 | 1 | 1 | 1 |  |  |  |  | 0 | 1 | ТЕР15-04-006-1 Пр. Минстроя России от 27.02.2015 № 140/пр |  |  | 15001 | 0 |  | 0 | 2 | 0 | 1 | 1 | 1 | 1 | 1 | 1 |  | 105 | 55 |  |  |  |  | 0 | 0 | [5 empty] | 0 | Поправка: 00_0_пенза_1 Наименование: Работы, выполняемые при реконструкции зданий и сооружений работы, аналогичные технологическим процессам в новом строительстве (в том числе возведение новых конструктивных элементов) стоимость которых определена по соответствующим сборникам ТЕР, кроме сборника № 46 «Работы при реконструкции зданий и сооружений» | 0 | 24.12 | 0.74 | 1.475 | 0.1625 | 87.101 | 0 | 9.315 | 0.025 | 0 | 22.382 | 11.0732 |  |  |  |  | )*1,25 | )*1,25 | )*1,15 |  | )*1,15 | )*1,25 |  |  |  | 0 | 0 | 1 | 1 | 1013 | 100 м2 покрытия | 100 м2 покрытия | 1 |  | 23493370 | 2 | Общестроительные работы | 0 | 1 | 15001 | Отделочные работы | ФЕР-15 | Поправка: 00_0_пенза_1 | 0 | 77.66 | 0.74 | 1.18 | 0.13 | 75.74 | 8.1 | 0.02 | 0 | 0 | 0 | 0 | *0,9 | *0,85 | 94.5 | 46.75 | 0 | 169983740 | 2 | 1 | -2 | 0 | 0 | 0 | 57.57 | 57.57 | 0 | 0 | 0
18 | 1 | 148 |  | 26,1 | 101-3451 | Грунтовка акриловая ВД-АК-133 | т | 0.00351 | 0.013 |  |  |  |  | 41.11 | 41.11 | 0 | 0 | 0 | 0 | 0 | 0 | 0 | 0 | 0 |  | 24182268 | 11710.93 | 11710.93 | 0 | 0 | 0 | 0 | 0 | 0 | 0 | 11710.93 | 11710.93 | 0 | 0 | 0 | 0 | 0 | 0 | 0 | 0 | 0 | 1 | 1 |  |  | 1 | 1 | 1 | 1 |  |  |  |  | 3 | 1 | ССЦ Пенз. обл.101-3451 Пр. Минстроя России от 27.02.2015 № 140/пр |  |  | 500001 | 0 |  | 0 | 8 | 0 | 1 | 1 | 1 | 1 | 1 | 1 |  | 0 | 0 |  |  |  |  | 0 | 0 | [5 empty] | 0 |  | 0 | 41.11 | 11710.93 | 0 | 0 | 0 | 0 | 0 | 0 | 0 | 0 | 0 | [13 empty] | 0 | 0 | 1 | 1 | 1009 | т | т | 1000 |  | 23493277 | 8 | Материалы строительные | 0 | 1 | 500001 | Материалы и конструкции ( строительные ) по ценникам и каталогом | ФССЦст |  | 0 | 11710.93 | 11710.93 | 0 | 0 | 0 | 0 | 0 |  | 0 | 0 | 0 |  |  | 0 | 0 | 0 | -543193030 | 2 | 1 | -2 | 0 | 0 | 0 | 41.11 | 41.11 | 0 | 0 | 0
17 | 1 | 156 | 162 | 27 | 15-04-005-4 | Окраска поливинилацетатными водоэмульсионными составами улучшенная по штукатурке потолков | 100 м2 окрашиваемой поверхности | 0.27 | 0 |  |  |  |  | 533.06 | 382.51 | 4.61 | 0.09 | 145.94 | 0 | 16.7359 | 0.06075 | 0 | 138.73 | 68.63 |  | 24182268 | 1974.289 | 1416.69 | 17.0875 | 0.325 | 540.5115 | 0 | 61.985 | 0.225 | 0 | 1900.37 | 1416.69 | 13.67 | 0.26 | 470.01 | 0 | 53.9 | 0.18 | 0 | 95 | 47 | 1 | 1 |  |  | 1 | 1 | 1 | 1 |  |  |  |  | 0 | 1 | ТЕР15-04-005-4 Пр. Минстроя России от 27.02.2015 № 140/пр |  |  | 15001 | 0 |  | 0 | 2 | 0 | 1 | 1 | 1 | 1 | 1 | 1 |  | 105 | 55 |  |  |  |  | 0 | 0 | [5 empty] | 0 | Поправка: 00_0_пенза_1 Наименование: Работы, выполняемые при реконструкции зданий и сооружений работы, аналогичные технологическим процессам в новом строительстве (в том числе возведение новых конструктивных элементов) стоимость которых определена по соответствующим сборникам ТЕР, кроме сборника № 46 «Работы при реконструкции зданий и сооружений» | 0 | 533.06 | 1416.69 | 17.0875 | 0.325 | 540.5115 | 0 | 61.985 | 0.225 | 0 | 138.7285 | 68.6341 |  |  |  |  | )*1,25 | )*1,25 | )*1,15 |  | )*1,15 | )*1,25 |  |  |  | 0 | 0 | 1 | 1 | 1005 | 100 м2 окрашиваемой поверхности | 100 м2 окрашиваемой поверхности | 100 |  | 23493370 | 2 | Общестроительные работы | 0 | 1 | 15001 | Отделочные работы | ФЕР-15 | Поправка: 00_0_пенза_1 | 0 | 1900.37 | 1416.69 | 13.67 | 0.26 | 470.01 | 53.9 | 0.18 | 0 | 0 | 0 | 0 | *0,9 | *0,85 | 94.5 | 46.75 | 0 | 1496361991 | 2 | 1 | -2 | 0 | 0 | 0 | 740.42 | 740.42 | 0 | 0 | 0
17 | 1 | 162 | 168 | 28 | 15-01-047-15 | Устройство подвесных потолков типа <Армстронг> по каркасу из оцинкованного профиля | 100 м2 поверхности облицовки | 0.834 | 0 |  |  |  |  | 6841.84 | 5514.91 | 428.75 | 10.39 | 898.18 | 0 | 98.2694 | 5.5669 | 0 | 863.14 | 427.03 |  | 24182268 | 8203.6395 | 6612.6 | 514.0875 | 12.4625 | 1076.952 | 0 | 117.829 | 6.675 | 0 | 7960.35 | 6612.6 | 411.27 | 9.97 | 936.48 | 0 | 102.46 | 5.34 | 0 | 95 | 47 | 1 | 1 |  |  | 1 | 1 | 1 | 1 |  |  |  |  | 0 | 1 | ТЕР15-01-047-15 Пр. Минстроя России от 27.02.2015 № 140/пр |  |  | 15001 | 0 |  | 0 | 2 | 0 | 1 | 1 | 1 | 1 | 1 | 1 |  | 105 | 55 |  |  |  |  | 0 | 0 | [5 empty] | 0 | Поправка: 00_0_пенза_1 Наименование: Работы, выполняемые при реконструкции зданий и сооружений работы, аналогичные технологическим процессам в новом строительстве (в том числе возведение новых конструктивных элементов) стоимость которых определена по соответствующим сборникам ТЕР, кроме сборника № 46 «Работы при реконструкции зданий и сооружений» | 0 | 6841.84 | 6612.6 | 514.0875 | 12.4625 | 1076.952 | 0 | 117.829 | 6.675 | 0 | 863.1415 | 427.0279 |  |  |  |  | )*1,25 | )*1,25 | )*1,15 |  | )*1,15 | )*1,25 |  |  |  | 0 | 0 | 1 | 1 | 1013 | 100 м2 поверхности облицовки | 100 м2 поверхности облицовки | 1 |  | 23493370 | 2 | Общестроительные работы | 0 | 1 | 15001 | Отделочные работы | ФЕР-15 | Поправка: 00_0_пенза_1 | 0 | 7960.35 | 6612.6 | 411.27 | 9.97 | 936.48 | 102.46 | 5.34 | 0 | 0 | 0 | 0 | *0,9 | *0,85 | 94.5 | 46.75 | 0 | 867890664 | 2 | 1 | -2 | 0 | 0 | 0 | 8132.01 | 8132.01 | 0 | 0 | 0
17 | 1 | 185 | 190 | 29 | 10-05-011-2 | Устройство подвесных потолков из гипсокартонных влагостойких листов (ГКЛВ) по системе <КНАУФ> одноуровневых (П 113) | 100 м2 потолка | 0.739 | 0 |  |  |  |  | 5185.84 | 4436.53 | 22.23 | 0 | 727.08 | 0 | 82.4355 | 0 | 0 | 770.7 | 392.62 |  | 24182268 | 7017.3885 | 6003.43 | 30.0875 | 0 | 983.871 | 0 | 111.55 | 0 | 0 | 6883.04 | 6003.43 | 24.07 | 0 | 855.54 | 0 | 97 | 0 | 0 | 106 | 54 | 1 | 1 |  |  | 1 | 1 | 1 | 1 |  |  |  |  | 0 | 1 | ТЕР10-05-011-2 Пр. Минстроя России от 27.02.2015 № 140/пр |  |  | 10001 | 0 |  | 0 | 2 | 0 | 1 | 1 | 1 | 1 | 1 | 1 |  | 118 | 63 |  |  |  |  | 0 | 0 | [5 empty] | 0 | Поправка: 00_0_пенза_1 Наименование: Работы, выполняемые при реконструкции зданий и сооружений работы, аналогичные технологическим процессам в новом строительстве (в том числе возведение новых конструктивных элементов) стоимость которых определена по соответствующим сборникам ТЕР, кроме сборника № 46 «Работы при реконструкции зданий и сооружений» | 0 | 5185.84 | 6003.43 | 30.0875 | 0 | 983.871 | 0 | 111.55 | 0 | 0 | 770.7048 | 392.6232 |  |  |  |  | )*1,25 | )*1,25 | )*1,15 |  | )*1,15 | )*1,25 |  |  |  | 0 | 0 | 1 | 1 | 1005 | 100 м2 потолка | 100 м2 потолка | 100 |  | 23493344 | 2 | Общестроительные работы | 0 | 1 | 10001 | Деревянные конструкции | ФЕР-10 | Поправка: 00_0_пенза_1 | 0 | 6883.04 | 6003.43 | 24.07 | 0 | 855.54 | 97 | 0 | 0 | 0 | 0 | 0 | *0,9 | *0,85 | 106.2 | 53.55 | 0 | -483075142 | 2 | 1 | -2 | 0 | 0 | 0 | 6349.16 | 6349.16 | 0 | 0 | 0
18 | 1 | 183 |  | 29,1 | 201-0819 | Тяга подвеса 500 | шт. | 60 | 81.1908 |  |  |  |  | 44.4 | 44.4 | 0 | 0 | 0 | 0 | 0 | 0 | 0 | 0 | 0 |  | 24182268 | 0.74 | 0.74 | 0 | 0 | 0 | 0 | 0 | 0 | 0 | 0.74 | 0.74 | 0 | 0 | 0 | 0 | 0 | 0 | 0 | 0 | 0 | 1 | 1 |  |  | 1 | 1 | 1 | 1 |  |  |  |  | 3 | 1 | ССЦ Пенз. обл.201-0819 Пр. Минстроя России от 27.02.2015 № 140/пр |  |  | 500001 | 0 |  | 0 | 8 | 0 | 1 | 1 | 1 | 1 | 1 | 1 |  | 0 | 0 |  |  |  |  | 0 | 0 | [5 empty] | 0 |  | 0 | 44.4 | 0.74 | 0 | 0 | 0 | 0 | 0 | 0 | 0 | 0 | 0 | [13 empty] | 0 | 0 | 1 | 1 | 1010 | шт. | шт. | 1 |  | 23493277 | 8 | Материалы строительные | 0 | 1 | 500001 | Материалы и конструкции ( строительные ) по ценникам и каталогом | ФССЦст |  | 0 | 0.74 | 0.74 | 0 | 0 | 0 | 0 | 0 |  | 0 | 0 | 0 |  |  | 0 | 0 | 0 | 714316232 | 2 | 1 | -2 | 0 | 0 | 0 | 44.4 | 44.4 | 0 | 0 | 0
18 | 1 | 174 |  | 29,2 | 101-2509 | Листы гипсокартонные ГКЛ 12,5 мм | м2 | -82.029 | -111 |  |  |  |  | -1469.14 | -1469.14 | 0 | 0 | 0 | 0 | 0 | 0 | 0 | 0 | 0 |  | 24182268 | 17.91 | 17.91 | 0 | 0 | 0 | 0 | 0 | 0 | 0 | 17.91 | 17.91 | 0 | 0 | 0 | 0 | 0 | 0 | 0 | 0 | 0 | 1 | 1 |  |  | 1 | 1 | 1 | 1 |  |  |  |  | 3 | 1 | ССЦ Пенз. обл.101-2509 Пр. Минстроя России от 27.02.2015 № 140/пр |  |  | 500001 | 0 |  | 0 | 8 | 1 | 1 | 1 | 1 | 1 | 1 | 1 |  | 0 | 0 |  |  |  |  | 0 | 0 | [5 empty] | 0 |  | 0 | -1469.14 | 17.91 | 0 | 0 | 0 | 0 | 0 | 0 | 0 | 0 | 0 | [13 empty] | 0 | 0 | 1 | 1 | 1005 | м2 | м2 | 1 |  | 23493277 | 8 | Материалы строительные | 0 | 1 | 500001 | Материалы и конструкции ( строительные ) по ценникам и каталогом | ФССЦст |  | 0 | 17.91 | 17.91 | 0 | 0 | 0 | 0 | 0 |  | 0 | 0 | 0 |  |  | 0 | 0 | 0 | 1948464112 | 2 | 1 | -2 | 0 | 0 | 0 | -1469.14 | -1469.14 | 0 | 0 | 0
18 | 1 | 175 |  | 29,3 | 101-2512 | Листы гипсокартонные ГКЛВ 9,5 мм (прим.) | м2 | 82.029 | 111 |  |  |  |  | 2004.79 | 2004.79 | 0 | 0 | 0 | 0 | 0 | 0 | 0 | 0 | 0 |  | 24182268 | 24.44 | 24.44 | 0 | 0 | 0 | 0 | 0 | 0 | 0 | 24.44 | 24.44 | 0 | 0 | 0 | 0 | 0 | 0 | 0 | 0 | 0 | 1 | 1 |  |  | 1 | 1 | 1 | 1 |  |  |  |  | 3 | 1 | ССЦ Пенз. обл.101-2512 Пр. Минстроя России от 27.02.2015 № 140/пр |  |  | 500001 | 0 |  | 0 | 8 | 0 | 1 | 1 | 1 | 1 | 1 | 1 |  | 0 | 0 |  |  |  |  | 0 | 0 | [5 empty] | 0 |  | 0 | 2004.79 | 24.44 | 0 | 0 | 0 | 0 | 0 | 0 | 0 | 0 | 0 | [13 empty] | 0 | 0 | 1 | 1 | 1005 | м2 | м2 | 1 |  | 23493277 | 8 | Материалы строительные | 0 | 1 | 500001 | Материалы и конструкции ( строительные ) по ценникам и каталогом | ФССЦст |  | 0 | 24.44 | 24.44 | 0 | 0 | 0 | 0 | 0 |  | 0 | 0 | 0 |  |  | 0 | 0 | 0 | 1734805747 | 2 | 1 | -2 | 0 | 0 | 0 | 2004.79 | 2004.79 | 0 | 0 | 0
17 | 1 | 193 | 198 | 30 | 15-04-005-6 | Окраска поливинилацетатными водоэмульсионными составами улучшенная по сборным конструкциям потолков, подготовленным под окраску | 100 м2 окрашиваемой поверхности | 0.739 | 0 |  |  |  |  | 1098.33 | 878.58 | 7.81 | 0.12 | 211.94 | 0 | 24.3057 | 0.10161 | 0 | 201.46 | 99.67 |  | 24182268 | 1486.241 | 1188.88 | 10.5625 | 0.1625 | 286.7985 | 0 | 32.89 | 0.1375 | 0 | 1446.72 | 1188.88 | 8.45 | 0.13 | 249.39 | 0 | 28.6 | 0.11 | 0 | 95 | 47 | 1 | 1 |  |  | 1 | 1 | 1 | 1 |  |  |  |  | 0 | 1 | ТЕР15-04-005-6 Пр. Минстроя России от 27.02.2015 № 140/пр |  |  | 15001 | 0 |  | 0 | 2 | 0 | 1 | 1 | 1 | 1 | 1 | 1 |  | 105 | 55 |  |  |  |  | 0 | 0 | [5 empty] | 0 | Поправка: 00_0_пенза_1 Наименование: Работы, выполняемые при реконструкции зданий и сооружений работы, аналогичные технологическим процессам в новом строительстве (в том числе возведение новых конструктивных элементов) стоимость которых определена по соответствующим сборникам ТЕР, кроме сборника № 46 «Работы при реконструкции зданий и сооружений» | 0 | 1098.33 | 1188.88 | 10.5625 | 0.1625 | 286.7985 | 0 | 32.89 | 0.1375 | 0 | 201.457 | 99.6682 |  |  |  |  | )*1,25 | )*1,25 | )*1,15 |  | )*1,15 | )*1,25 |  |  |  | 0 | 0 | 1 | 1 | 1005 | 100 м2 окрашиваемой поверхности | 100 м2 окрашиваемой поверхности | 100 |  | 23493370 | 2 | Общестроительные работы | 0 | 1 | 15001 | Отделочные работы | ФЕР-15 | Поправка: 00_0_пенза_1 | 0 | 1446.72 | 1188.88 | 8.45 | 0.13 | 249.39 | 28.6 | 0.11 | 0 | 0 | 0 | 0 | *0,9 | *0,85 | 94.5 | 46.75 | 0 | -1888865575 | 2 | 1 | -2 | 0 | 0 | 0 | 1399.46 | 1399.46 | 0 | 0 | 0
19 | 1 |  |  |  |  | Полы | [19 empty] | 1 | [136 empty] | 0
17 | 1 | 199 | 204 | 31 | 15-04-006-3 | Покрытие поверхностей грунтовкой глубокого проникновения за 1 раз полов | 100 м2 покрытия | 1.843 | 0 |  |  |  |  | 133.88 | 1.36 | 2.72 | 0.3 | 129.8 | 0 | 13.8824 | 0.046075 | 0 | 123.6 | 61.15 |  | 24182268 | 72.641 | 0.74 | 1.475 | 0.1625 | 70.426 | 0 | 7.5325 | 0.025 | 0 | 63.16 | 0.74 | 1.18 | 0.13 | 61.24 | 0 | 6.55 | 0.02 | 0 | 95 | 47 | 1 | 1 |  |  | 1 | 1 | 1 | 1 |  |  |  |  | 0 | 1 | ТЕР15-04-006-3 Пр. Минстроя России от 27.02.2015 № 140/пр |  |  | 15001 | 0 |  | 0 | 2 | 0 | 1 | 1 | 1 | 1 | 1 | 1 |  | 105 | 55 |  |  |  |  | 0 | 0 | [5 empty] | 0 | Поправка: 00_0_пенза_1 Наименование: Работы, выполняемые при реконструкции зданий и сооружений работы, аналогичные технологическим процессам в новом строительстве (в том числе возведение новых конструктивных элементов) стоимость которых определена по соответствующим сборникам ТЕР, кроме сборника № 46 «Работы при реконструкции зданий и сооружений» | 0 | 133.88 | 0.74 | 1.475 | 0.1625 | 70.426 | 0 | 7.5325 | 0.025 | 0 | 123.595 | 61.147 |  |  |  |  | )*1,25 | )*1,25 | )*1,15 |  | )*1,15 | )*1,25 |  |  |  | 0 | 0 | 1 | 1 | 1013 | 100 м2 покрытия | 100 м2 покрытия | 1 |  | 23493370 | 2 | Общестроительные работы | 0 | 1 | 15001 | Отделочные работы | ФЕР-15 | Поправка: 00_0_пенза_1 | 0 | 63.16 | 0.74 | 1.18 | 0.13 | 61.24 | 6.55 | 0.02 | 0 | 0 | 0 | 0 | *0,9 | *0,85 | 94.5 | 46.75 | 0 | 2036196220 | 2 | 1 | -2 | 0 | 0 | 0 | 318.63 | 318.63 | 0 | 0 | 0
18 | 1 | 199 |  | 31,1 | 101-2416 | Грунтовка «Бетоконтакт», КНАУФ | кг | 55.29 | 30 |  |  |  |  | 1581.29 | 1581.29 | 0 | 0 | 0 | 0 | 0 | 0 | 0 | 0 | 0 |  | 24182268 | 28.6 | 28.6 | 0 | 0 | 0 | 0 | 0 | 0 | 0 | 28.6 | 28.6 | 0 | 0 | 0 | 0 | 0 | 0 | 0 | 0 | 0 | 1 | 1 |  |  | 1 | 1 | 1 | 1 |  |  |  |  | 3 | 1 | ССЦ Пенз. обл.101-2416 Пр. Минстроя России от 27.02.2015 № 140/пр |  |  | 500001 | 0 |  | 0 | 8 | 0 | 1 | 1 | 1 | 1 | 1 | 1 |  | 0 | 0 |  |  |  |  | 0 | 0 | [5 empty] | 0 |  | 0 | 1581.29 | 28.6 | 0 | 0 | 0 | 0 | 0 | 0 | 0 | 0 | 0 | [13 empty] | 0 | 0 | 1 | 1 | 1009 | кг | кг | 1 |  | 23493277 | 8 | Материалы строительные | 0 | 1 | 500001 | Материалы и конструкции ( строительные ) по ценникам и каталогом | ФССЦст |  | 0 | 28.6 | 28.6 | 0 | 0 | 0 | 0 | 0 |  | 0 | 0 | 0 |  |  | 0 | 0 | 0 | -707671768 | 2 | 1 | -2 | 0 | 0 | 0 | 1581.29 | 1581.29 | 0 | 0 | 0
17 | 1 | 205 | 210 | 32 | 11-01-011-1 | Устройство стяжек цементных толщиной 20 мм | 100 м2 стяжки | 1.843 | 0 |  |  |  |  | 3038.79 | 2270.34 | 121.98 | 38.38 | 646.47 | 0 | 83.7395 | 2.9258 | 0 | 760.18 | 438.3 |  | 24182268 | 1648.8305 | 1231.87 | 66.1875 | 20.825 | 350.773 | 0 | 45.4365 | 1.5875 | 0 | 1589.84 | 1231.87 | 52.95 | 16.66 | 305.02 | 0 | 39.51 | 1.27 | 0 | 111 | 64 | 1 | 1 |  |  | 1 | 1 | 1 | 1 |  |  |  |  | 0 | 1 | ТЕР11-01-011-1 Пр. Минстроя России от 27.02.2015 № 140/пр |  |  | 11001 | 0 |  | 0 | 2 | 0 | 1 | 1 | 1 | 1 | 1 | 1 |  | 123 | 75 |  |  |  |  | 0 | 0 | [5 empty] | 0 | Поправка: 00_0_пенза_1 Наименование: Работы, выполняемые при реконструкции зданий и сооружений работы, аналогичные технологическим процессам в новом строительстве (в том числе возведение новых конструктивных элементов) стоимость которых определена по соответствующим сборникам ТЕР, кроме сборника № 46 «Работы при реконструкции зданий и сооружений» | 0 | 3038.79 | 1231.87 | 66.1875 | 20.825 | 350.773 | 0 | 45.4365 | 1.5875 | 0 | 760.1835 | 438.304 |  |  |  |  | )*1,25 | )*1,25 | )*1,15 |  | )*1,15 | )*1,25 |  |  |  | 0 | 0 | 1 | 1 | 1013 | 100 м2 стяжки | 100 м2 стяжки | 1 |  | 23493345 | 2 | Общестроительные работы | 0 | 1 | 11001 | Полы | ФЕР-11 | Поправка: 00_0_пенза_1 | 0 | 1589.84 | 1231.87 | 52.95 | 16.66 | 305.02 | 39.51 | 1.27 | 0 | 0 | 0 | 0 | *0,9 | *0,85 | 110.7 | 63.75 | 0 | -1869170731 | 2 | 1 | -2 | 0 | 0 | 0 | 4237.27 | 4237.27 | 0 | 0 | 0
17 | 1 | 210 | 215 | 33 | 11-01-011-2 | Устройство стяжек на каждые 5 мм изменения толщины стяжки добавлять или исключать к расценке 11-01-011-01 (к=2 до общ.толщ.30мм) | 100 м2 стяжки | 1.843 | 0 |  |  |  |  | 1173.9 | 1114.87 | 42.67 | 12.72 | 16.36 | 0 | 2.1194 | 0.96758 | 0 | 32.28 | 18.61 |  | 24182268 | 636.948 | 604.92 | 23.15 | 6.9 | 8.878 | 0 | 1.15 | 0.525 | 0 | 315.58 | 302.46 | 9.26 | 2.76 | 3.86 | 0 | 0.5 | 0.21 | 0 | 111 | 64 | 1 | 1 |  |  | 1 | 1 | 1 | 1 |  |  |  |  | 0 | 1 | ТЕР11-01-011-2 Пр. Минстроя России от 27.02.2015 № 140/пр |  |  | 11001 | 0 |  | 0 | 2 | 0 | 1 | 1 | 1 | 1 | 1 | 1 |  | 123 | 75 |  |  |  |  | 0 | 0 | [5 empty] | 0 | Поправка: 00_0_пенза_1 Наименование: Работы, выполняемые при реконструкции зданий и сооружений работы, аналогичные технологическим процессам в новом строительстве (в том числе возведение новых конструктивных элементов) стоимость которых определена по соответствующим сборникам ТЕР, кроме сборника № 46 «Работы при реконструкции зданий и сооружений» | 0 | 1173.9 | 604.92 | 23.15 | 6.9 | 8.878 | 0 | 1.15 | 0.525 | 0 | 32.2788 | 18.6112 |  |  |  | )*2 | )*1,25)*2 | )*1,25)*2 | )*1,15)*2 |  | )*1,15)*2 | )*1,25)*2 |  |  |  | 0 | 0 | 1 | 1 | 1013 | 100 м2 стяжки | 100 м2 стяжки | 1 |  | 23493345 | 2 | Общестроительные работы | 0 | 1 | 11001 | Полы | ФЕР-11 | Поправка: 00_0_пенза_1 | 0 | 315.58 | 302.46 | 9.26 | 2.76 | 3.86 | 0.5 | 0.21 | 0 | 0 | 0 | 0 | *0,9 | *0,85 | 110.7 | 63.75 | 0 | 842664210 | 2 | 1 | -2 | 0 | 0 | 0 | 1224.79 | 1224.79 | 0 | 0 | 0
17 | 1 | 221 | 228 | 34 | 11-01-047-1 | Устройство покрытий из плит керамогранитных размером 30х30 см | 100 м2 покрытия | 1.464 | 0 |  |  |  |  | 33441.14 | 28949.47 | 49.37 | 30.95 | 4442.3 | 0 | 522.6231 | 3.1659 | 0 | 4965.31 | 2862.88 |  | 24182268 | 22842.3105 | 19774.23 | 33.725 | 21.1375 | 3034.3555 | 0 | 356.983 | 2.1625 | 0 | 22439.78 | 19774.23 | 26.98 | 16.91 | 2638.57 | 0 | 310.42 | 1.73 | 0 | 111 | 64 | 1 | 1 |  |  | 1 | 1 | 1 | 1 |  |  |  |  | 0 | 1 | ТЕР11-01-047-1 Пр. Минстроя России от 27.02.2015 № 140/пр |  |  | 11001 | 0 |  | 0 | 2 | 0 | 1 | 1 | 1 | 1 | 1 | 1 |  | 123 | 75 |  |  |  |  | 0 | 0 | [5 empty] | 0 | Поправка: 00_0_пенза_1 Наименование: Работы, выполняемые при реконструкции зданий и сооружений работы, аналогичные технологическим процессам в новом строительстве (в том числе возведение новых конструктивных элементов) стоимость которых определена по соответствующим сборникам ТЕР, кроме сборника № 46 «Работы при реконструкции зданий и сооружений» | 0 | 33441.14 | 19774.23 | 33.725 | 21.1375 | 3034.3555 | 0 | 356.983 | 2.1625 | 0 | 4965.3075 | 2862.88 |  |  |  |  | )*1,25 | )*1,25 | )*1,15 |  | )*1,15 | )*1,25 |  |  |  | 0 | 0 | 1 | 1 | 1013 | 100 м2 покрытия | 100 м2 покрытия | 1 |  | 23493345 | 2 | Общестроительные работы | 0 | 1 | 11001 | Полы | ФЕР-11 | Поправка: 00_0_пенза_1 | 0 | 22439.78 | 19774.23 | 26.98 | 16.91 | 2638.57 | 310.42 | 1.73 | 0 | 0 | 0 | 0 | *0,9 | *0,85 | 110.7 | 63.75 | 0 | -2053996919 | 2 | 1 | -2 | 0 | 0 | 0 | 41269.33 | 41269.33 | 0 | 0 | 0
18 | 1 | 220 |  | 34,1 | 101-4486 | Гранит керамический многоцветный неполированный, размером 400х400х9 мм | м2 | -149.328 | -102 |  |  |  |  | -22021.4 | -22021.4 | 0 | 0 | 0 | 0 | 0 | 0 | 0 | 0 | 0 |  | 24182268 | 147.47 | 147.47 | 0 | 0 | 0 | 0 | 0 | 0 | 0 | 147.47 | 147.47 | 0 | 0 | 0 | 0 | 0 | 0 | 0 | 0 | 0 | 1 | 1 |  |  | 1 | 1 | 1 | 1 |  |  |  |  | 3 | 1 | ССЦ Пенз. обл.101-4486 Пр. Минстроя России от 27.02.2015 № 140/пр |  |  | 500001 | 0 |  | 0 | 8 | 1 | 1 | 1 | 1 | 1 | 1 | 1 |  | 0 | 0 |  |  |  |  | 0 | 0 | [5 empty] | 0 |  | 0 | -22021.4 | 147.47 | 0 | 0 | 0 | 0 | 0 | 0 | 0 | 0 | 0 | [13 empty] | 0 | 0 | 1 | 1 | 1005 | м2 | м2 | 1 |  | 23493277 | 8 | Материалы строительные | 0 | 1 | 500001 | Материалы и конструкции ( строительные ) по ценникам и каталогом | ФССЦст |  | 0 | 147.47 | 147.47 | 0 | 0 | 0 | 0 | 0 |  | 0 | 0 | 0 |  |  | 0 | 0 | 0 | -1925564399 | 2 | 1 | -2 | 0 | 0 | 0 | -22021.4 | -22021.4 | 0 | 0 | 0
17 | 1 |  |  | 35 | 101-4484 | Гранит керамический многоцветный неполированный, размером 300х300х8 мм | м2 | 149.328 | 0 |  |  |  |  | 19134.89 | 19134.89 | 0 | 0 | 0 | 0 | 0 | 0 | 0 | 0 | 0 |  | 24182268 | 128.14 | 128.14 | 0 | 0 | 0 | 0 | 0 | 0 | 0 | 128.14 | 128.14 | 0 | 0 | 0 | 0 | 0 | 0 | 0 | 0 | 0 | 1 | 1 |  |  | 1 | 1 | 1 | 1 |  |  |  |  | 3 | 1 | ССЦ Пенз. обл.101-4484 Пр. Минстроя России от 27.02.2015 № 140/пр |  |  | 500001 | 0 |  | 0 | 8 | 0 | 1 | 1 | 1 | 1 | 1 | 1 |  | 0 | 0 |  |  |  |  | 0 | 0 | [5 empty] | 0 |  | 0 | 19134.89 | 128.14 | 0 | 0 | 0 | 0 | 0 | 0 | 0 | 0 | 0 | [13 empty] | 0 | 0 | 1 | 1 | 1005 | м2 | м2 | 1 |  | 23493277 | 8 | Материалы строительные | 0 | 1 | 500001 | Материалы и конструкции ( строительные ) по ценникам и каталогом | ФССЦст |  | 0 | 128.14 | 128.14 | 0 | 0 | 0 | 0 | 0 | 0 | 0 | 0 | 0 |  |  | 0 | 0 | 0 | -1328943882 | 2 | 1 | -2 | 0 | 0 | 0 | 19134.89 | 19134.89 | 0 | 0 | 0
17 | 1 |  |  | 36 | 101-3451 | Грунтовка акриловая ВД-АК-133 | т | 0.019 | 0 |  |  |  |  | 222.51 | 222.51 | 0 | 0 | 0 | 0 | 0 | 0 | 0 | 0 | 0 |  | 24182268 | 11710.93 | 11710.93 | 0 | 0 | 0 | 0 | 0 | 0 | 0 | 11710.93 | 11710.93 | 0 | 0 | 0 | 0 | 0 | 0 | 0 | 0 | 0 | 1 | 1 |  |  | 1 | 1 | 1 | 1 |  |  |  |  | 3 | 1 | ССЦ Пенз. обл.101-3451 Пр. Минстроя России от 27.02.2015 № 140/пр |  |  | 500001 | 0 |  | 0 | 8 | 0 | 1 | 1 | 1 | 1 | 1 | 1 |  | 0 | 0 |  |  |  |  | 0 | 0 | [5 empty] | 0 |  | 0 | 222.51 | 11710.93 | 0 | 0 | 0 | 0 | 0 | 0 | 0 | 0 | 0 | [13 empty] | 0 | 0 | 1 | 1 | 1009 | т | т | 1000 |  | 23493277 | 8 | Материалы строительные | 0 | 1 | 500001 | Материалы и конструкции ( строительные ) по ценникам и каталогом | ФССЦст |  | 0 | 11710.93 | 11710.93 | 0 | 0 | 0 | 0 | 0 | 0 | 0 | 0 | 0 |  |  | 0 | 0 | 0 | -543193030 | 2 | 1 | -2 | 0 | 0 | 0 | 222.51 | 222.51 | 0 | 0 | 0
17 | 1 | 226 | 233 | 37 | 11-01-039-4 | Устройство плинтусов из плиток керамических | 100 м плинтуса | 0.454 | 0 |  |  |  |  | 1324.73 | 1208.01 | 2.75 | 0 | 113.97 | 0 | 12.3216 | 0.03405 | 0 | 126.51 | 72.94 |  | 24182268 | 2917.9175 | 2660.81 | 6.0625 | 0 | 251.045 | 0 | 27.14 | 0.075 | 0 | 2883.96 | 2660.81 | 4.85 | 0 | 218.3 | 0 | 23.6 | 0.06 | 0 | 111 | 64 | 1 | 1 |  |  | 1 | 1 | 1 | 1 |  |  |  |  | 0 | 1 | ТЕР11-01-039-4 Пр. Минстроя России от 27.02.2015 № 140/пр |  |  | 11001 | 0 |  | 0 | 2 | 0 | 1 | 1 | 1 | 1 | 1 | 1 |  | 123 | 75 |  |  |  |  | 0 | 0 | [5 empty] | 0 | Поправка: 00_0_пенза_1 Наименование: Работы, выполняемые при реконструкции зданий и сооружений работы, аналогичные технологическим процессам в новом строительстве (в том числе возведение новых конструктивных элементов) стоимость которых определена по соответствующим сборникам ТЕР, кроме сборника № 46 «Работы при реконструкции зданий и сооружений» | 0 | 1324.73 | 2660.81 | 6.0625 | 0 | 251.045 | 0 | 27.14 | 0.075 | 0 | 126.5067 | 72.9408 |  |  |  |  | )*1,25 | )*1,25 | )*1,15 |  | )*1,15 | )*1,25 |  |  |  | 0 | 0 | 1 | 1 | 1013 | 100 м плинтуса | 100 м плинтуса | 1 |  | 23493345 | 2 | Общестроительные работы | 0 | 1 | 11001 | Полы | ФЕР-11 | Поправка: 00_0_пенза_1 | 0 | 2883.96 | 2660.81 | 4.85 | 0 | 218.3 | 23.6 | 0.06 | 0 | 0 | 0 | 0 | *0,9 | *0,85 | 110.7 | 63.75 | 0 | -1542430251 | 2 | 1 | -2 | 0 | 0 | 0 | 1524.18 | 1524.18 | 0 | 0 | 0
17 | 1 | 233 | 240 | 38 | 11-01-036-4 | Устройство покрытий из линолеума насухо со свариванием полотнищ в стыках | 100 м2 покрытия | 0.379 | 0 |  |  |  |  | 3960.08 | 3814.87 | 34.6 | 2.11 | 110.61 | 0 | 13.69 | 0.38847 | 0 | 125.12 | 72.14 |  | 24182268 | 10448.776 | 10065.63 | 91.2875 | 5.575 | 291.8585 | 0 | 36.1215 | 1.025 | 0 | 10392.45 | 10065.63 | 73.03 | 4.46 | 253.79 | 0 | 31.41 | 0.82 | 0 | 111 | 64 | 1 | 1 |  |  | 1 | 1 | 1 | 1 |  |  |  |  | 0 | 1 | ТЕР11-01-036-4 Пр. Минстроя России от 27.02.2015 № 140/пр |  |  | 11001 | 0 |  | 0 | 2 | 0 | 1 | 1 | 1 | 1 | 1 | 1 |  | 123 | 75 |  |  |  |  | 0 | 0 | [5 empty] | 0 | Поправка: 00_0_пенза_1 Наименование: Работы, выполняемые при реконструкции зданий и сооружений работы, аналогичные технологическим процессам в новом строительстве (в том числе возведение новых конструктивных элементов) стоимость которых определена по соответствующим сборникам ТЕР, кроме сборника № 46 «Работы при реконструкции зданий и сооружений» | 0 | 3960.08 | 10065.63 | 91.2875 | 5.575 | 291.8585 | 0 | 36.1215 | 1.025 | 0 | 125.1192 | 72.1408 |  |  |  |  | )*1,25 | )*1,25 | )*1,15 |  | )*1,15 | )*1,25 |  |  |  | 0 | 0 | 1 | 1 | 1013 | 100 м2 покрытия | 100 м2 покрытия | 1 |  | 23493345 | 2 | Общестроительные работы | 0 | 1 | 11001 | Полы | ФЕР-11 | Поправка: 00_0_пенза_1 | 0 | 10392.45 | 10065.63 | 73.03 | 4.46 | 253.79 | 31.41 | 0.82 | 0 | 0 | 0 | 0 | *0,9 | *0,85 | 110.7 | 63.75 | 0 | 4882801 | 2 | 1 | -2 | 0 | 0 | 0 | 4157.34 | 4157.34 | 0 | 0 | 0
17 | 1 | 246 | 253 | 39 | 11-01-040-3 | Устройство плинтусов поливинилхлоридных на винтах самонарезающих | 100 м плинтуса | 0.394 | 0 |  |  |  |  | 610.17 | 576.86 | 6.36 | 0 | 26.95 | 0 | 3.0176 | 0.014775 | 0 | 29.91 | 17.25 |  | 24182268 | 1548.6505 | 1464.11 | 16.15 | 0 | 68.3905 | 0 | 7.659 | 0.0375 | 0 | 1536.5 | 1464.11 | 12.92 | 0 | 59.47 | 0 | 6.66 | 0.03 | 0 | 111 | 64 | 1 | 1 |  |  | 1 | 1 | 1 | 1 |  |  |  |  | 0 | 1 | ТЕР11-01-040-3 Пр. Минстроя России от 27.02.2015 № 140/пр |  |  | 11001 | 0 |  | 0 | 2 | 0 | 1 | 1 | 1 | 1 | 1 | 1 |  | 123 | 75 |  |  |  |  | 0 | 0 | [5 empty] | 0 | Поправка: 00_0_пенза_1 Наименование: Работы, выполняемые при реконструкции зданий и сооружений работы, аналогичные технологическим процессам в новом строительстве (в том числе возведение новых конструктивных элементов) стоимость которых определена по соответствующим сборникам ТЕР, кроме сборника № 46 «Работы при реконструкции зданий и сооружений» | 0 | 610.17 | 1464.11 | 16.15 | 0 | 68.3905 | 0 | 7.659 | 0.0375 | 0 | 29.9145 | 17.248 |  |  |  |  | )*1,25 | )*1,25 | )*1,15 |  | )*1,15 | )*1,25 |  |  |  | 0 | 0 | 1 | 1 | 1013 | 100 м плинтуса | 100 м плинтуса | 1 |  | 23493345 | 2 | Общестроительные работы | 0 | 1 | 11001 | Полы | ФЕР-11 | Поправка: 00_0_пенза_1 | 0 | 1536.5 | 1464.11 | 12.92 | 0 | 59.47 | 6.66 | 0.03 | 0 | 0 | 0 | 0 | *0,9 | *0,85 | 110.7 | 63.75 | 0 | 1571800934 | 2 | 1 | -2 | 0 | 0 | 0 | 657.33 | 657.33 | 0 | 0 | 0
19 | 1 |  |  |  |  | Проемы | [19 empty] | 1 | [136 empty] | 0
17 | 1 | 259 | 266 | 40 | 10-01-034-8 | Установка в жилых и общественных зданиях оконных блоков из ПВХ профилей поворотных (откидных, поворотно-откидных) с площадью проема более 2 м2 трехстворчатых, в том числе при наличии створок глухого остекления | 100 м2 проемов | 0.0493 | 0 |  |  |  |  | 11387.64 | 11290.4 | 25.36 | 0.53 | 71.88 | 0 | 8.4566 | 0.26067 | 0 | 76.75 | 39.1 |  | 24182268 | 230986.5115 | 229014.11 | 514.3625 | 10.825 | 1458.039 | 0 | 171.534 | 5.2875 | 0 | 230693.46 | 229014.11 | 411.49 | 8.66 | 1267.86 | 0 | 149.16 | 4.23 | 0 | 106 | 54 | 1 | 1 |  |  | 1 | 1 | 1 | 1 |  |  |  |  | 0 | 1 | ТЕР10-01-034-8 Пр. Минстроя России от 27.02.2015 № 140/пр |  |  | 10001 | 0 |  | 0 | 2 | 0 | 1 | 1 | 1 | 1 | 1 | 1 |  | 118 | 63 |  |  |  |  | 0 | 0 | [5 empty] | 0 | Поправка: 00_0_пенза_1 Наименование: Работы, выполняемые при реконструкции зданий и сооружений работы, аналогичные технологическим процессам в новом строительстве (в том числе возведение новых конструктивных элементов) стоимость которых определена по соответствующим сборникам ТЕР, кроме сборника № 46 «Работы при реконструкции зданий и сооружений» | 0 | 11387.64 | 229014.11 | 514.3625 | 10.825 | 1458.039 | 0 | 171.534 | 5.2875 | 0 | 76.7546 | 39.1014 |  |  |  |  | )*1,25 | )*1,25 | )*1,15 |  | )*1,15 | )*1,25 |  |  |  | 0 | 0 | 1 | 1 | 1013 | 100 м2 проемов | 100 м2 проемов | 1 |  | 23493344 | 2 | Общестроительные работы | 0 | 1 | 10001 | Деревянные конструкции | ФЕР-10 | Поправка: 00_0_пенза_1 | 0 | 230693.46 | 229014.11 | 411.49 | 8.66 | 1267.86 | 149.16 | 4.23 | 0 | 0 | 0 | 0 | *0,9 | *0,85 | 106.2 | 53.55 | 0 | -1017948829 | 2 | 1 | -2 | 0 | 0 | 0 | 11503.49 | 11503.49 | 0 | 0 | 0
17 | 1 | 265 | 273 | 41 | 10-01-035-2 | Установка подоконных досок из ПВХ в панельных стенах | 100 п. м | 0.025 | 0 |  |  |  |  | 101.31 | 95.7 | 0.54 | 0.02 | 5.07 | 0 | 0.61123 | 0.0075 | 0 | 5.4 | 2.75 |  | 24182268 | 4052.2 | 3828 | 21.5125 | 0.825 | 202.6875 | 0 | 24.449 | 0.3 | 0 | 4021.46 | 3828 | 17.21 | 0.66 | 176.25 | 0 | 21.26 | 0.24 | 0 | 106 | 54 | 1 | 1 |  |  | 1 | 1 | 1 | 1 |  |  |  |  | 0 | 1 | ТЕР10-01-035-2 Пр. Минстроя России от 27.02.2015 № 140/пр |  |  | 10001 | 0 |  | 0 | 2 | 0 | 1 | 1 | 1 | 1 | 1 | 1 |  | 118 | 63 |  |  |  |  | 0 | 0 | [5 empty] | 0 | Поправка: 00_0_пенза_1 Наименование: Работы, выполняемые при реконструкции зданий и сооружений работы, аналогичные технологическим процессам в новом строительстве (в том числе возведение новых конструктивных элементов) стоимость которых определена по соответствующим сборникам ТЕР, кроме сборника № 46 «Работы при реконструкции зданий и сооружений» | 0 | 101.31 | 3828 | 21.5125 | 0.825 | 202.6875 | 0 | 24.449 | 0.3 | 0 | 5.3954 | 2.7486 |  |  |  |  | )*1,25 | )*1,25 | )*1,15 |  | )*1,15 | )*1,25 |  |  |  | 0 | 0 | 1 | 1 | 1013 | 100 п. м | 100 п. м | 1 |  | 23493344 | 2 | Общестроительные работы | 0 | 1 | 10001 | Деревянные конструкции | ФЕР-10 | Поправка: 00_0_пенза_1 | 0 | 4021.46 | 3828 | 17.21 | 0.66 | 176.25 | 21.26 | 0.24 | 0 | 0 | 0 | 0 | *0,9 | *0,85 | 106.2 | 53.55 | 0 | 133471111 | 2 | 1 | -2 | 0 | 0 | 0 | 109.46 | 109.46 | 0 | 0 | 0
17 | 1 |  |  | 42 | 101-2908 | Доски подоконные ПВХ, шириной 400 мм | м | 2.5 | 0 |  |  |  |  | 721.28 | 721.28 | 0 | 0 | 0 | 0 | 0 | 0 | 0 | 0 | 0 |  | 24182268 | 288.51 | 288.51 | 0 | 0 | 0 | 0 | 0 | 0 | 0 | 288.51 | 288.51 | 0 | 0 | 0 | 0 | 0 | 0 | 0 | 0 | 0 | 1 | 1 |  |  | 1 | 1 | 1 | 1 |  |  |  |  | 3 | 1 | ССЦ Пенз. обл.101-2908 Пр. Минстроя России от 27.02.2015 № 140/пр |  |  | 500001 | 0 |  | 0 | 8 | 0 | 1 | 1 | 1 | 1 | 1 | 1 |  | 0 | 0 |  |  |  |  | 0 | 0 | [5 empty] | 0 |  | 0 | 721.28 | 288.51 | 0 | 0 | 0 | 0 | 0 | 0 | 0 | 0 | 0 | [13 empty] | 0 | 0 | 1 | 1 | 1003 | м | м | 1 |  | 23493277 | 8 | Материалы строительные | 0 | 1 | 500001 | Материалы и конструкции ( строительные ) по ценникам и каталогом | ФССЦст |  | 0 | 288.51 | 288.51 | 0 | 0 | 0 | 0 | 0 | 0 | 0 | 0 | 0 |  |  | 0 | 0 | 0 | -1780738571 | 2 | 1 | -2 | 0 | 0 | 0 | 721.28 | 721.28 | 0 | 0 | 0
17 | 1 | 278 | 286 | 43 | 10-01-047-1 | Установка блоков из ПВХ в наружных и внутренних дверных проемах в каменных стенах площадью проема до 3 м2 | 100 м2 проемов | 0.014 | 0 |  |  |  |  | 2428.97 | 2392.65 | 8.46 | 0.24 | 27.86 | 0 | 3.2361 | 0.08085 | 0 | 29.79 | 15.17 |  | 24182268 | 173498.224 | 170903.66 | 604.3625 | 17.225 | 1990.2015 | 0 | 231.15 | 5.775 | 0 | 173117.76 | 170903.66 | 483.49 | 13.78 | 1730.61 | 0 | 201 | 4.62 | 0 | 106 | 54 | 1 | 1 |  |  | 1 | 1 | 1 | 1 |  |  |  |  | 0 | 1 | ТЕР10-01-047-1 Пр. Минстроя России от 27.02.2015 № 140/пр |  |  | 10001 | 0 |  | 0 | 2 | 0 | 1 | 1 | 1 | 1 | 1 | 1 |  | 118 | 63 |  |  |  |  | 0 | 0 | [5 empty] | 0 | Поправка: 00_0_пенза_1 Наименование: Работы, выполняемые при реконструкции зданий и сооружений работы, аналогичные технологическим процессам в новом строительстве (в том числе возведение новых конструктивных элементов) стоимость которых определена по соответствующим сборникам ТЕР, кроме сборника № 46 «Работы при реконструкции зданий и сооружений» | 0 | 2428.97 | 170903.66 | 604.3625 | 17.225 | 1990.2015 | 0 | 231.15 | 5.775 | 0 | 29.786 | 15.174 |  |  |  |  | )*1,25 | )*1,25 | )*1,15 |  | )*1,15 | )*1,25 |  |  |  | 0 | 0 | 1 | 1 | 1013 | 100 м2 проемов | 100 м2 проемов | 1 |  | 23493344 | 2 | Общестроительные работы | 0 | 1 | 10001 | Деревянные конструкции | ФЕР-10 | Поправка: 00_0_пенза_1 | 0 | 173117.76 | 170903.66 | 483.49 | 13.78 | 1730.61 | 201 | 4.62 | 0 | 0 | 0 | 0 | *0,9 | *0,85 | 106.2 | 53.55 | 0 | 929681571 | 2 | 1 | -2 | 0 | 0 | 0 | 2473.93 | 2473.93 | 0 | 0 | 0
17 | 1 | 294 | 303 | 44 | 10-01-039-1 | Установка блоков в наружных и внутренних дверных проемах в каменных стенах, площадь проема до 3 м2 (одностворчатых - 14 шт., двустворчатых - 2шт.) | 100 м2 проемов | 0.286 | 0 |  |  |  |  | 821.01 | 0 | 514.73 | 53.24 | 306.28 | 0 | 34.2977 | 4.7691 | 0 | 381.09 | 194.14 |  | 24182268 | 2870.653 | 0 | 1799.75 | 186.1375 | 1070.903 | 0 | 119.922 | 16.675 | 0 | 30846.82 | 28475.8 | 1439.8 | 148.91 | 931.22 | 0 | 104.28 | 13.34 | 0 | 106 | 54 | 1 | 1 |  |  | 1 | 1 | 1 | 1 |  |  |  |  | 0 | 1 | ТЕР10-01-039-1 Пр. Минстроя России от 27.02.2015 № 140/пр |  |  | 10001 | 0 |  | 0 | 2 | 0 | 1 | 1 | 1 | 1 | 1 | 1 |  | 118 | 63 |  |  |  |  | 0 | 0 | [5 empty] | 0 | Поправка: 00_0_пенза_1 Наименование: Работы, выполняемые при реконструкции зданий и сооружений работы, аналогичные технологическим процессам в новом строительстве (в том числе возведение новых конструктивных элементов) стоимость которых определена по соответствующим сборникам ТЕР, кроме сборника № 46 «Работы при реконструкции зданий и сооружений» | 0 | 821.01 | 0 | 1799.75 | 186.1375 | 1070.903 | 0 | 119.922 | 16.675 | 0 | 381.0912 | 194.1408 |  |  |  | =0 | )*1,25 | )*1,25 | )*1,15 |  | )*1,15 | )*1,25 |  |  |  | 0 | 0 | 1 | 1 | 1013 | 100 м2 проемов | 100 м2 проемов | 1 |  | 23493344 | 2 | Общестроительные работы | 0 | 1 | 10001 | Деревянные конструкции | ФЕР-10 | Поправка: 00_0_пенза_1 | 0 | 30846.82 | 28475.8 | 1439.8 | 148.91 | 931.22 | 104.28 | 13.34 | 0 | 0 | 0 | 0 | *0,9 | *0,85 | 106.2 | 53.55 | 0 | 1482436912 | 2 | 1 | -2 | 0 | 0 | 0 | 1396.24 | 1396.24 | 0 | 0 | 0
17 | 1 |  |  | 45 | прайс "МебельДрев" 01.2018 | Дверь ТР-2 одностворчатая в комплекте с наличником Цена=5520/1,18/5,85*1,02*1,04 | шт. | 14 | 0 |  |  |  |  | 11875.8 | 11875.8 | 0 | 0 | 0 | 0 | 0 | 0 | 0 | 0 | 0 |  | 24182268 | 848.2712 | 848.2712 | 0 | 0 | 0 | 0 | 0 | 0 | 0 | 0 | 0 | 0 | 0 | 0 | 0 | 0 | 0 | 0 | 0 | 0 | 1 | 1 |  |  | 1 | 1 | 1 | 1 |  |  |  |  | 3 | 1 |  |  |  | 1100 | 0 |  | 0 | 8 | 0 | 1 | 1 | 1 | 1 | 1 | 1 |  | 0 | 0 |  |  |  |  | 0 | 0 | [5 empty] | 0 |  | 0 | 11875.8 | 848.2712 | 0 | 0 | 0 | 0 | 0 | 0 | 0 | 0 | 0 |  |  |  | =5520/1,18/5,85*1,02*1,04 | [9 empty] | 0 | 0 | 1 | 1 | 1010 | шт. | шт. | 1 |  | 23493524 | 8 | Материалы строительные | 0 | 1 | 1100 | Материалы, изделия и конструкции | материалы (03) |  | 0 | 0 | 0 | 0 | 0 | 0 | 0 | 0 | 0 | 0 | 0 | 0 |  |  | 0 | 0 | 0 | 1186606306 | 2 | 0 | -2 | 0 | 0 | 0 | 11875.8 | 11875.8 | 0 | 0 | 0
17 | 1 |  |  | 46 | прайс "МебельДрев" 01.2018 | Дверь ТР-2 двустворчатая в комплекте с наличником Цена=8965/1,18/5,85*1,02*1,04 | шт. | 2 | 0 |  |  |  |  | 2755.34 | 2755.34 | 0 | 0 | 0 | 0 | 0 | 0 | 0 | 0 | 0 |  | 24182268 | 1377.6723 | 1377.6723 | 0 | 0 | 0 | 0 | 0 | 0 | 0 | 0 | 0 | 0 | 0 | 0 | 0 | 0 | 0 | 0 | 0 | 0 | 1 | 1 |  |  | 1 | 1 | 1 | 1 |  |  |  |  | 3 | 1 |  |  |  | 1100 | 0 |  | 0 | 8 | 0 | 1 | 1 | 1 | 1 | 1 | 1 |  | 0 | 0 |  |  |  |  | 0 | 0 | [5 empty] | 0 |  | 0 | 2755.34 | 1377.6723 | 0 | 0 | 0 | 0 | 0 | 0 | 0 | 0 | 0 |  |  |  | =8965/1,18/5,85*1,02*1,04 | [9 empty] | 0 | 0 | 1 | 1 | 1010 | шт. | шт. | 1 |  | 23493524 | 8 | Материалы строительные | 0 | 1 | 1100 | Материалы, изделия и конструкции | материалы (03) |  | 0 | 0 | 0 | 0 | 0 | 0 | 0 | 0 | 0 | 0 | 0 | 0 |  |  | 0 | 0 | 0 | 1446868522 | 2 | 0 | -2 | 0 | 0 | 0 | 2755.34 | 2755.34 | 0 | 0 | 0
17 | 1 |  |  | 47 | 101-1921 | Пена монтажная для герметизации стыков в баллончике емкостью 0,85 л | шт. | 16 | 0 |  |  |  |  | 1261.44 | 1261.44 | 0 | 0 | 0 | 0 | 0 | 0 | 0 | 0 | 0 |  | 24182268 | 78.84 | 78.84 | 0 | 0 | 0 | 0 | 0 | 0 | 0 | 78.84 | 78.84 | 0 | 0 | 0 | 0 | 0 | 0 | 0 | 0 | 0 | 1 | 1 |  |  | 1 | 1 | 1 | 1 |  |  |  |  | 3 | 1 | ССЦ Пенз. обл.101-1921 Пр. Минстроя России от 27.02.2015 № 140/пр |  |  | 500001 | 0 |  | 0 | 8 | 0 | 1 | 1 | 1 | 1 | 1 | 1 |  | 0 | 0 |  |  |  |  | 0 | 0 | [5 empty] | 0 |  | 0 | 1261.44 | 78.84 | 0 | 0 | 0 | 0 | 0 | 0 | 0 | 0 | 0 | [13 empty] | 0 | 0 | 1 | 1 | 1010 | шт. | шт. | 1 |  | 23493277 | 8 | Материалы строительные | 0 | 1 | 500001 | Материалы и конструкции ( строительные ) по ценникам и каталогом | ФССЦст |  | 0 | 78.84 | 78.84 | 0 | 0 | 0 | 0 | 0 | 0 | 0 | 0 | 0 |  |  | 0 | 0 | 0 | -513840640 | 2 | 1 | -2 | 0 | 0 | 0 | 1261.44 | 1261.44 | 0 | 0 | 0
17 | 1 |  |  | 48 | 101-0889 | Скобяные изделия для блоков входных дверей в помещение однопольных | компл. | 14 | 0 |  |  |  |  | 1812.72 | 1812.72 | 0 | 0 | 0 | 0 | 0 | 0 | 0 | 0 | 0 |  | 24182268 | 129.48 | 129.48 | 0 | 0 | 0 | 0 | 0 | 0 | 0 | 129.48 | 129.48 | 0 | 0 | 0 | 0 | 0 | 0 | 0 | 0 | 0 | 1 | 1 |  |  | 1 | 1 | 1 | 1 |  |  |  |  | 3 | 1 | ССЦ Пенз. обл.101-0889 Пр. Минстроя России от 27.02.2015 № 140/пр |  |  | 500001 | 0 |  | 0 | 8 | 0 | 1 | 1 | 1 | 1 | 1 | 1 |  | 0 | 0 |  |  |  |  | 0 | 0 | [5 empty] | 0 |  | 0 | 1812.72 | 129.48 | 0 | 0 | 0 | 0 | 0 | 0 | 0 | 0 | 0 | [13 empty] | 0 | 0 | 1 | 1 | 1013 | компл. | компл. | 1 |  | 23493277 | 8 | Материалы строительные | 0 | 1 | 500001 | Материалы и конструкции ( строительные ) по ценникам и каталогом | ФССЦст |  | 0 | 129.48 | 129.48 | 0 | 0 | 0 | 0 | 0 | 0 | 0 | 0 | 0 |  |  | 0 | 0 | 0 | 1418926198 | 2 | 1 | -2 | 0 | 0 | 0 | 1812.72 | 1812.72 | 0 | 0 | 0
17 | 1 |  |  | 49 | 101-0890 | Скобяные изделия для блоков входных дверей в помещение двупольных | компл. | 2 | 0 |  |  |  |  | 269.72 | 269.72 | 0 | 0 | 0 | 0 | 0 | 0 | 0 | 0 | 0 |  | 24182268 | 134.86 | 134.86 | 0 | 0 | 0 | 0 | 0 | 0 | 0 | 134.86 | 134.86 | 0 | 0 | 0 | 0 | 0 | 0 | 0 | 0 | 0 | 1 | 1 |  |  | 1 | 1 | 1 | 1 |  |  |  |  | 3 | 1 | ССЦ Пенз. обл.101-0890 Пр. Минстроя России от 27.02.2015 № 140/пр |  |  | 500001 | 0 |  | 0 | 8 | 0 | 1 | 1 | 1 | 1 | 1 | 1 |  | 0 | 0 |  |  |  |  | 0 | 0 | [5 empty] | 0 |  | 0 | 269.72 | 134.86 | 0 | 0 | 0 | 0 | 0 | 0 | 0 | 0 | 0 | [13 empty] | 0 | 0 | 1 | 1 | 1013 | компл. | компл. | 1 |  | 23493277 | 8 | Материалы строительные | 0 | 1 | 500001 | Материалы и конструкции ( строительные ) по ценникам и каталогом | ФССЦст |  | 0 | 134.86 | 134.86 | 0 | 0 | 0 | 0 | 0 | 0 | 0 | 0 | 0 |  |  | 0 | 0 | 0 | -291209852 | 2 | 1 | -2 | 0 | 0 | 0 | 269.72 | 269.72 | 0 | 0 | 0
17 | 1 |  |  | 50 | 101-0951 | Замок врезной оцинкованный с цилиндровым механизмом из латуни | компл. | 16 | 0 |  |  |  |  | 3430.88 | 3430.88 | 0 | 0 | 0 | 0 | 0 | 0 | 0 | 0 | 0 |  | 24182268 | 214.43 | 214.43 | 0 | 0 | 0 | 0 | 0 | 0 | 0 | 214.43 | 214.43 | 0 | 0 | 0 | 0 | 0 | 0 | 0 | 0 | 0 | 1 | 1 |  |  | 1 | 1 | 1 | 1 |  |  |  |  | 3 | 1 | ССЦ Пенз. обл.101-0951 Пр. Минстроя России от 27.02.2015 № 140/пр |  |  | 500001 | 0 |  | 0 | 8 | 0 | 1 | 1 | 1 | 1 | 1 | 1 |  | 0 | 0 |  |  |  |  | 0 | 0 | [5 empty] | 0 |  | 0 | 3430.88 | 214.43 | 0 | 0 | 0 | 0 | 0 | 0 | 0 | 0 | 0 | [13 empty] | 0 | 0 | 1 | 1 | 1013 | компл. | компл. | 1 |  | 23493277 | 8 | Материалы строительные | 0 | 1 | 500001 | Материалы и конструкции ( строительные ) по ценникам и каталогом | ФССЦст |  | 0 | 214.43 | 214.43 | 0 | 0 | 0 | 0 | 0 | 0 | 0 | 0 | 0 |  |  | 0 | 0 | 0 | 20330479 | 2 | 1 | -2 | 0 | 0 | 0 | 3430.88 | 3430.88 | 0 | 0 | 0
19 | 1 |  |  |  |  | Входная группа | [19 empty] | 1 | [136 empty] | 0
17 | 1 |  |  | 51 | коммерч предложение 2018г. | Монтаж входной группы из ПВХ конструкций (33,35 м2) | шт. | 1 | 0 |  |  |  |  | 55025.61 | 55025.61 | 0 | 0 | 0 | 0 | 0 | 0 | 0 | 0 | 0 |  | 24182268 | 55025.6089 | 55025.6089 | 0 | 0 | 0 | 0 | 0 | 0 | 0 | 0 | 0 | 0 | 0 | 0 | 0 | 0 | 0 | 0 | 0 | 0 | 1 | 1 |  |  | 1 | 1 | 1 | 1 |  |  |  |  | 3 | 1 |  |  |  | 1100 | 0 |  | 0 | 8 | 0 | 1 | 1 | 1 | 1 | 1 | 1 |  | 0 | 0 |  |  |  |  | 0 | 0 | [5 empty] | 0 |  | 0 | 55025.61 | 55025.6089 | 0 | 0 | 0 | 0 | 0 | 0 | 0 | 0 | 0 |  |  |  | =352980/1,18/5,85*1,02*1,055 | [9 empty] | 0 | 0 | 1 | 1 | 1010 | шт. | шт. | 1 |  | 23493524 | 8 | Материалы строительные | 0 | 1 | 1100 | Материалы, изделия и конструкции | материалы (03) |  | 0 | 0 | 0 | 0 | 0 | 0 | 0 | 0 | 0 | 0 | 0 | 0 |  |  | 0 | 0 | 0 | 1055646053 | 2 | 0 | -2 | 0 | 0 | 0 | 55025.61 | 55025.61 | 0 | 0 | 0
51 | 1 | 3 | 20 |  | Новая локальная смета | [8 empty] | 277455.38 | 250362.39 | 2896.48 | 381.25 | 24196.51 | 0 | 2768.7345 | 44.6767 | 0 | 24428.37 | 12937.82 |  |  | 277455.38 | 250362.39 | 2896.48 | 381.25 | 24196.51 | 0 | 2768.7345 | 44.6767 | 0 | 24428.37 | 12937.82 |  |  | 0 | 0 | 0 | 314821.57 | 314821.57 | 0 | 0 | 250362.39 | 250362.39 | 0 | 250362.39 | 0 |  | 0 | 0 | 0 | 314821.57 | 314821.57 | 0 | 0 | 250362.39 | 250362.39 | 0 | 250362.39 | 0 | [52 empty] | 0
50 | 0 | 0 | 1 | 0 | 277455.38 | ПЗ | Прямые затраты |  |  | 201 | 1 | 3 |  | 2
50 | 0 | 0 | 1 | 202 | 250362.39 | СтМат | Стоимость материальных ресурсов |  |  | 202 | 2 | 3 |  | 2
50 | 0 | 0 | 1 | 222 | 0 | СтМатЗак | Стоимость материалов заказчика |  |  | 222 | 3 | 3 |  | 2
50 | 0 | 0 | 1 | 216 | 0 | Оборуд | Стоимость оборудования |  |  | 216 | 4 | 3 |  | 2
50 | 0 | 0 | 1 | 223 | 0 | ОборудЗак | Стоимость оборудования заказчика |  |  | 223 | 5 | 3 |  | 2
50 | 0 | 0 | 1 | 203 | 2896.48 | ЭММ | Эксплуатация машин |  |  | 203 | 6 | 3 |  | 2
50 | 0 | 0 | 1 | 204 | 381.25 | ЗПМ | ЗП машинистов |  |  | 204 | 7 | 3 |  | 2
50 | 0 | 0 | 1 | 205 | 24196.51 | ОЗП | Основная ЗП рабочих |  |  | 205 | 8 | 3 |  | 2
50 | 0 | 0 | 1 | 214 | 314821.57 | Строит | Строительные работы с НР и СП |  |  | 214 | 9 | 3 |  | 2
50 | 0 | 0 | 1 | 215 | 0 | Монтаж | Монтажные работы с НР и СП |  |  | 215 | 10 | 3 |  | 2
50 | 0 | 0 | 1 | 217 | 0 | Прочие | Прочие работы с НР и СП |  |  | 217 | 11 | 3 |  | 2
50 | 0 | 0 | 1 | 206 | 0 | ВозврМат | Возврат материалов |  |  | 206 | 12 | 3 |  | 2
50 | 0 | 0 | 1 | 207 | 2768.7345 | ТрудСтр | Трудозатраты строителей |  |  | 207 | 13 | 3 |  | -1
50 | 0 | 0 | 1 | 208 | 44.6767 | ТрудМаш | Трудозатраты машинистов |  |  | 208 | 14 | 3 |  | -1
50 | 0 | 0 | 1 | 209 | 0 | ТранспМат | Транспорт материалов |  |  | 209 | 15 | 3 |  | 2
50 | 0 | 0 | 1 | 0 | 24428.37 | НР | Накладные расходы |  |  | 210 | 16 | 3 |  | 2
50 | 0 | 0 | 1 | 0 | 12937.82 | СмПриб | Сметная прибыль |  |  | 211 | 17 | 3 |  | 2
50 | 0 | 0 | 1 | 224 | 314821.57 | Всего | Всего с НР и СП |  |  | 224 | 18 | 3 |  | 2
50 | 1 | 0 | 2 | 0 | 0 |  | Итого прямые затраты по смете с учетом коэффициентов к итогам (к-1,15 к ОЗП, ЭММ, ЗПМ) |  |  | 212 | 19 | 0 |  | -1
50 | 1 | 0 | 2 | 201 | 281519.33 | пз1 | Прямые затраты |  |  | 212 | 20 | 0 |  | 2
50 | 1 | 0 | 2 | 0 | 250362.39 | стм | Стоимость материалов |  |  | 212 | 21 | 0 |  | 2
50 | 1 | 0 | 2 | 0 | 3330.95 | эмм1 | Эксплуатация машин |  |  | 212 | 22 | 0 |  | 2
50 | 1 | 0 | 2 | 0 | 438.44 | зпм1 | ЗП машинистов |  |  | 212 | 23 | 0 |  | 2
50 | 1 | 0 | 2 | 0 | 27825.99 | озп1 | Основная ЗП рабочих |  |  | 212 | 24 | 0 |  | 2
50 | 1 | 0 | 2 | 0 | 3184.04 | трудстр1 | Трудозатраты строителей |  |  | 212 | 25 | 0 |  | 2
50 | 1 | 0 | 2 | 0 | 51.38 | трудмаш1 | Трудозатраты машинистов |  |  | 212 | 26 | 0 |  | 2
50 | 1 | 0 | 2 | 210 | 28092.63 | Итог2 | Накладные расходы |  |  | 212 | 27 | 0 |  | 2
50 | 1 | 0 | 2 | 211 | 14878.49 | Итог3 | Сметная прибыль |  |  | 212 | 28 | 0 |  | 2
50 | 1 | 0 | 2 | 0 | 324490.45 | Итог4 | Итого по смете в ценах 2001г. |  |  | 212 | 29 | 0 |  | 2
50 | 1 | 0 | 2 | 0 | 1693840.15 | Итого | ИТОГО в текущих ценах с коэффициентом 5,22 |  |  | 212 | 30 | 0 | 5,85 | 2
50 | 1 | 0 | 2 | 0 | 304891.23 | НДС | НДС 18% |  |  | 212 | 31 | 0 |  | 2
50 | 1 | 0 | 2 | 0 | 1998731.38 | ВСЕГО | ВСЕГО с НДС |  |  | 212 | 32 | 0 |  | 2
51 | 177 | 1 | 12 |  | Новый объект | "СТАРТ". Зд. 538, участок ВОС. Тек ремонт пом-ий произв лаборатории_(без ГКЛ) (см 01-18-04) | [7 empty] | 277455.38 | 250362.39 | 2896.48 | 381.25 | 24196.51 | 0 | 2768.7345 | 44.6767 | 0 | 24428.37 | 12937.82 | [15 empty] | 0 | 0 | 0 | 314821.57 | 314821.57 | 0 | 0 | 250362.39 | 250362.39 | 0 | 250362.39 | 0 | [65 empty] | 0
50 | 0 | 0 | 1 | 201 | 277455.38 | ПЗ | Прямые затраты |  |  | 201 | 1 | 3 |  | 2
50 | 0 | 0 | 1 | 202 | 250362.39 | СтМат | Стоимость материальных ресурсов |  |  | 202 | 2 | 3 |  | 2
50 | 0 | 0 | 1 | 222 | 0 | СтМатЗак | Стоимость материалов заказчика |  |  | 222 | 3 | 3 |  | 2
50 | 0 | 0 | 1 | 216 | 0 | Оборуд | Стоимость оборудования |  |  | 216 | 4 | 3 |  | 2
50 | 0 | 0 | 1 | 223 | 0 | ОборудЗак | Стоимость оборудования заказчика |  |  | 223 | 5 | 3 |  | 2
50 | 0 | 0 | 1 | 203 | 2896.48 | ЭММ | Эксплуатация машин |  |  | 203 | 6 | 3 |  | 2
50 | 0 | 0 | 1 | 204 | 381.25 | ЗПМ | ЗП машинистов |  |  | 204 | 7 | 3 |  | 2
50 | 0 | 0 | 1 | 205 | 24196.51 | ОЗП | Основная ЗП рабочих |  |  | 205 | 8 | 3 |  | 2
50 | 0 | 0 | 1 | 214 | 314821.57 | Строит | Строительные работы с НР и СП |  |  | 214 | 9 | 3 |  | 2
50 | 0 | 0 | 1 | 215 | 0 | Монтаж | Монтажные работы с НР и СП |  |  | 215 | 10 | 3 |  | 2
50 | 0 | 0 | 1 | 217 | 0 | Прочие | Прочие работы с НР и СП |  |  | 217 | 11 | 3 |  | 2
50 | 0 | 0 | 1 | 206 | 0 | ВозврМат | Возврат материалов |  |  | 206 | 12 | 3 |  | 2
50 | 0 | 0 | 1 | 207 | 2768.7345 | ТрудСтр | Трудозатраты строителей |  |  | 207 | 13 | 3 |  | -1
50 | 0 | 0 | 1 | 208 | 44.6767 | ТрудМаш | Трудозатраты машинистов |  |  | 208 | 14 | 3 |  | -1
50 | 0 | 0 | 1 | 209 | 0 | ТранспМат | Транспорт материалов |  |  | 209 | 15 | 3 |  | 2
50 | 0 | 0 | 1 | 210 | 24428.37 | НР | Накладные расходы |  |  | 210 | 16 | 3 |  | 2
50 | 0 | 0 | 1 | 211 | 12937.82 | СмПриб | Сметная прибыль |  |  | 211 | 17 | 3 |  | 2
50 | 0 | 0 | 1 | 224 | 314821.57 | Всего | Всего с НР и СП |  |  | 224 | 18 | 3 |  | 2
70 | 1 |  | 1 | СТР_РЕК | СТРОИТЕЛЬСТВО и РЕКОНСТРУКЦИЯ зданий и сооружений всех назначений | 0 | 0 |  | 1 | 0 |  |  | 0
70 | 1 |  | 2 | РЕМ_ЖИЛ | КАП. РЕМ. ЖИЛЫХ И ОБЩЕСТВЕННЫХ ЗДАНИЙ | 1 | 0 |  | 1 | 0 |  |  | 0
70 | 1 |  | 3 | РЕМ_ПР | КАП. РЕМ. ПРОИЗВОДСТВЕННЫХ ЗД, и СООРУЖЕНИЙ, НАРУЖНЫХ ИНЖЕНЕРНЫХ СЕТЕЙ, УЛИЦ И ДОРОГ МЕСТНОГО ЗНАЧЕНИЯ, МОСТОВ И ПУТЕПРОВОДОВ | 0 | 0 |  | 1 | 0 |  |  | 0
70 | 1 |  | 4 | УПР | {вкл} - УПРОЩЕННОЕ НАЛОГООБЛОЖЕНИЕ | 0 | 0 | Для всех расценок. ( при применении упрощенной системы налогообложения) · {УПР} - ( вкл.) - при упрощенной системе ; к = 0,9 к СП ( к= 0,7 к НР отменен с 1.01.11) · {УПР} - ( выкл.) - при обычной системе налогообложения | 0 | 0 |  |  | 0
70 | 1 |  | 5 | ХОЗ | {вкл} - ХОЗЯЙСТВЕННЫЙ СПОСОБ | 0 | 0 | Для всех расценок. ( при хозяйственном способе производства работ): · {ХОЗ} - ( вкл.) - при хоз. способе (к=0,6 к НР ) · {ХОЗ} - ( выкл.) - при обычном способе производства работ | 0 | 0 |  |  | 0
70 | 1 |  | 6 | СЛЖ | {вкл} - При РЕКОНСТРУКЦИИ сложных объектов, РЕКОНСТРУКЦИИ и КАП. РЕМОНТЕ объектов с дейст. яд. реакторами | 0 | 0 | Для сборников ФЕР ( при производстве работ на технически сложных объектах ): · { СЛЖ } - (вкл.) - работа на сложных объектах (к=1,2 к НР) · { СЛЖ } - (выкл.) - работа на обычных объектах | 0 | 0 |  |  | 0
70 | 1 |  | 7 | М/Т/Я | - При использовании базисно-индексного метода по СМР. коэффициенты к НР =0,85 и к СП-0,8 не назначаются - Работы по строительству мостов, тоннелей, метрополитенов, атомных станций, объектов с ядерным топливом и радиокативными отходами | 1 | 0 |  | 0 | 0 |  |  | 0
70 | 1 |  | 8 | ОПТ/В | {вкл} - Прокладка МЕЖДУГОРОДНИХ ВОЛОКОННО-ОПТИЧЕСКИХ ЛИНИЙ (для ФЕРм10, отд. 6 разд.3) {выкл} - Прокладка ГОРОДСКИХ ВОЛОКОННО-ОПТИТЕСКИХ ЛИНИЙ (для ФЕРм10, отд. 6 разд.3) | 0 | 0 | Для сборников ФЕРм-10 ( волоконно-оптические линии связи ): · {М_ГОР_опт} - ( вкл.) - междугородные сети связи ( НР=120% , СП=70% ) · {М_ГОР_опт} - ( выкл.) - городские сети связи ( НР=100%; СП=65%) | 0 | 0 |  |  | 0
70 | 1 |  | 9 | ЗАКР | {вкл} - Обслуживающие и сопутстующие работы в тоннелях при производве работ ЗАКРЫТЫМ СПОСОБОМ {выкл} - Обслуживающие и сопутстующие работы в тоннелях при производве работ ОТКРЫТЫМ (ФЕР-29, разд.04 ) | 0 | 0 | Для сборника ФЕР -29 ( сопутствующие работы в тоннелях и метро. ): · {ЗАКР} - (вкл.) - при выполнении работ в тоннелях и метро закрытым способом (НР=145% , СП=75%); · {ЗАКР} - (выкл.) - при выполнении работ в тоннелях и метро отк | 0 | 0 |  |  | 0
70 | 1 |  | 10 | АВИ | (вкл) - При работах по ДИСПЕТЧЕРЕЗАЦИИ управления движением АВИАТРАНСПОРТОМ {вкл} (монтажные работы ) | 0 | 0 | Для сборников ФЕРм 08;10;11 : · {мАВИА} - (вкл.) - производство монтажных работы по диспетчеризации управления движением авиатранспортном (НР=95%, СП=55%) ; · {мАВИА} - (выкл. ) - при производстве работ на прочих объектах , кром | 0 | 0 |  |  | 0
70 | 1 |  | 11 | АЭС | (вкл) - Производство эл./монт. работ на АЭС ( ФЕРм -08 , отдел 01-03 ), и контроль свар. швов на АЭС {вкл} (ФЕРм-39, отд. 02 и 03 ) (вык) - Произовдство эл./монт. работ и и контроль свар. швов на ОБЫЧНЫХ СООРУЖ, | 0 | 0 | Для сборника ФЕРм -39 и ФЕРМ-08 ( при работах по контролю сварных соединений) : {мАЭС} - ( вкл.) - при выполнении работ по на АЭС (HР=101%; СП= 68%; {мАЭС} - (выкл.) - при выполнении работ на обычных объектах | 0 | 0 |  |  | 0
70 | 1 |  | 12 | Инд_исп.Сводный | Используется Индекс "по сводному" | 0 | 0 |  | 0 | 0 |  |  | 0
70 | 1 |  | 1 | К_НР_РЕМ | при ремонте жилых и общественных зданий если ( если {РЕМ_ЖИЛ}= [вкл.] | 0.9 | 1 | Для сборников ФЕР и ФЕРмр : · Значение {_МДСрем_НР}= 0,90 - при ремонте зданий жилого и гражданского назначений ( 0,90 к НР) ; · Значение {_МДСрем_НР}= 1,00 - при строительстве и реконструкции объектов всех назначений | 0 | 0 |  |  | 0
70 | 1 |  | 2 | К_СП_РЕМ | к нормам СП при капитальном ремонте зданий и сооружений всех назначений ( если или {РЕМ_ЖИЛ}=[вкл] , или (РЕМ_ПР}=[вкл] ) | 0.85 | 1 | Для сборников ФЕР и ФЕРмр : · Значение {_МДСрем_СП} = 0.85 - при ремонте зданий всех назначений ( 0,85 к СП); · Значение {_МДСрем_СП} = 1,00 - при строительстве и реконструкции объектов всех назначений | 0 | 0 |  |  | 0
70 | 1 |  | 3 | К_НР_05 | К нормам НР с 1.01.2005 по 1.01.2011 | 1 | 0.85 | Для норм НР с 1.01.2011 года: · {_ТЕК_НР} = 0.85 - Коэффициент учитывающий изменение нормы страховых взносов с 1.01.1 - (при расчете в текущем уровне цен индексами по статьям затрат ) · {_ТЕК_НР} = 1,00 - при расчет в текущем уровне цен и при уп | 0 | 0 |  |  | 0
70 | 1 |  | 4 | К_НР_11 | Коэфф. к НР для текущего уровня цен с 01.01.2011 при обычном и упрощенном налогообложении при постатейной индексации | 1 | 0 |  | 0 | 0 |  |  | 0
70 | 1 |  | 5 | К_СП_11 | Коэф. к СП в текущем уровне цен с 01.01.2011 | 1 | 0.8 | Для норм СП с 1.01.2011 года: · {_ТЕК_СП} = 0.80 - Коэффициент учитывающий изменение нормы страховых взносов с 1.01.11 - (при расчете в текущем уровне цен индексами по статьям затрат ) · {_ТЕК_СП} = 1,00 - без учета | 0 | 0 |  |  | 0
70 | 1 |  | 6 | К_НР_12 | Корректировка НР с 03.12.12 если (М/Т/Я) = {выкл.} | 0.85 | 0 |  | 0 | 0 |  |  | 0
70 | 1 |  | 7 | К_СП_12 | Корректировка СП с 03.12.12 в текущем уровне цен по письму 2536-ИП/12/ГС от 27.11.12 ( если (М/Т/Я) = {выкл.} ) | 0.8 | 0 |  | 0 | 0 |  |  | 0
70 | 1 |  | 8 | К_НР_УПР | Коэф. к НР при упрощенном налогообложении ( если {УПР} = [вкл] ) | 0.94 | 0 |  | 0 | 0 |  |  | 0
70 | 1 |  | 9 | К_СП_УПР | Коэф. к СП при упрощенном налогообложении ( если {УПР} = [вкл] ) | 0.9 | 0 |  | 0 | 0 |  |  | 0
70 | 1 |  | 10 | К_НР_ХОЗ | Коэф. к НР при хозяйственном способе производства работ ( если {ХОЗ}= {вкл} ) | 0.6 | 0 |  | 0 | 0 |  |  | 0
70 | 1 |  | 11 | К_НР_СЛЖ | Коэф. при реконструкции сложных объектов и кап. ремонте объектов с яд. реакторами ( если {СЛЖ} = [вкл] ) | 1.2 | 0 |  | 0 | 0 |  |  | 0
70 | 1 |  | 12 | Р_ОКР | Разрядность округления результата расчета НР и СП ( с 01.01.2011 - до целых ) | 0 | 0 |  | 0 | 0 |  |  | 0
70 | 1 |  | 13 | К_НР_УПР_ПУ | Коэф. к НР при упрощенном налогообложении ( если {УПР} = [вкл] ) для расценок на изготовление материалов, полуфабрикатов, а также металлических и трубопроводных заготовок, изготовляемых в построечных условиях | 0.94 | 0 |  | 0 | 0 |  |  | 0
-1
75 | Уровень цен | 2017 | 0 | 1 | 0 | 0 | 1 | 0 | 1 | 0 | 0 | 0 | 24182268 | 1
65 |  | 1 | 0 | 200

## SourceObSm
0 | Smeta.RU (495) 974-1589 |  | _OBSM_ |  | 0 | 0 | 0 | Smeta.RU |  | 1 | 12172 | 10369414
1 | 42 | 0 |  | 0 | Новый объект | "СТАРТ". Зд. 538, участок ВОС. Тек ремонт пом-ий произв лаборатории_(без ГКЛ) (см 01-18-04) |  | 0 | [5 empty] | 0 | 0 | 0 | 0 | 0 | Кондратьев Г.В. | Главный инженер | ФГУП ФНПЦ "ПО "Старт" им.М.В. Проценко" | Потапов В.В. | Директор | ООО "ПРОМТЕХСТРОЙ" |  |  |  |  | ФГУП ФНПЦ "ПО "Старт" им.М.В. Проценко" | ООО "ПРОМТЕХСТРОЙ" | [8 empty] | Сметные нормы списания | Коды ценников | 1 | 1 | 0 | 0 | 0 | 0 | 6 | 2 | 1 | 1 | 0 | 0 | 1 | 0 | 0 | ТЕР-Пенза 2014 | ТР для Версии 10: Центральные регионы (для ТЕР Пенза 2014) | Пензенская область редакция 2014 г | Пензенская область редакция 2014 г | Пензенская область редакция 2014 г | Пензенская область редакция 2014 г | I кв 2017 Поправки для НБ 2001 года к ТЕР в ред. 2014 года | 0 | 0 | 8 | 0
22 | 0 | 0 | 24182268 | 0 | 3
3 | 1 | Новая локальная смета |  | 314.8216 | 0 | 0 | 0 | 314.8216 | 24.1965 | [10 empty] | 0 | -1 |  |  | 0 | 281519.33 | 250362.39 | 0 | 0 | 0 | 2896.48 | 381.25 | 24196.51 | 314821.57 | 0 | 0 | 0 | 2768.7345 | 44.6767 | 0 | 28092.63 | 14878.49 | 314821.57
51 |  |  |  | 314.8216 | 0 | 0 | 0 | 314.8216 | 24.1965
50 | 0 | 0 | 1 | 201 | 277455.38 | ПЗ | Прямые затраты |  |  | 201 | 1 | 3 |  | 2
50 | 0 | 0 | 1 | 202 | 250362.39 | СтМат | Стоимость материальных ресурсов |  |  | 202 | 2 | 3 |  | 2
50 | 0 | 0 | 1 | 222 | 0 | СтМатЗак | Стоимость материалов заказчика |  |  | 222 | 3 | 3 |  | 2
50 | 0 | 0 | 1 | 216 | 0 | Оборуд | Стоимость оборудования |  |  | 216 | 4 | 3 |  | 2
50 | 0 | 0 | 1 | 223 | 0 | ОборудЗак | Стоимость оборудования заказчика |  |  | 223 | 5 | 3 |  | 2
50 | 0 | 0 | 1 | 203 | 2896.48 | ЭММ | Эксплуатация машин |  |  | 203 | 6 | 3 |  | 2
50 | 0 | 0 | 1 | 204 | 381.25 | ЗПМ | ЗП машинистов |  |  | 204 | 7 | 3 |  | 2
50 | 0 | 0 | 1 | 205 | 24196.51 | ОЗП | Основная ЗП рабочих |  |  | 205 | 8 | 3 |  | 2
50 | 0 | 0 | 1 | 214 | 314821.57 | Строит | Строительные работы с НР и СП |  |  | 214 | 9 | 3 |  | 2
50 | 0 | 0 | 1 | 215 | 0 | Монтаж | Монтажные работы с НР и СП |  |  | 215 | 10 | 3 |  | 2
50 | 0 | 0 | 1 | 217 | 0 | Прочие | Прочие работы с НР и СП |  |  | 217 | 11 | 3 |  | 2
50 | 0 | 0 | 1 | 206 | 0 | ВозврМат | Возврат материалов |  |  | 206 | 12 | 3 |  | 2
50 | 0 | 0 | 1 | 207 | 2768.7345 | ТрудСтр | Трудозатраты строителей |  |  | 207 | 13 | 3 |  | -1
50 | 0 | 0 | 1 | 208 | 44.6767 | ТрудМаш | Трудозатраты машинистов |  |  | 208 | 14 | 3 |  | -1
50 | 0 | 0 | 1 | 209 | 0 | ТранспМат | Транспорт материалов |  |  | 209 | 15 | 3 |  | 2
50 | 0 | 0 | 1 | 210 | 24428.37 | НР | Накладные расходы |  |  | 210 | 16 | 3 |  | 2
50 | 0 | 0 | 1 | 211 | 12937.82 | СмПриб | Сметная прибыль |  |  | 211 | 17 | 3 |  | 2
50 | 0 | 0 | 1 | 224 | 314821.57 | Всего | Всего с НР и СП |  |  | 224 | 18 | 3 |  | 2
-1
75 | Уровень цен | 2017 | 0 | 1 | 0 | 0 | 1 | 0 | 1 | 0 | 0 | 0 | 24182268 | 1

## SmtRes
25 | 24182268 | 24182314 | 9914874 | 1 | 1 | 1 | 1 | 1-1020-58 |  | Затраты труда рабочих (средний разряд 2,0) | 1191 | 1013 | чел.-ч. | чел.-ч. | 1 | 0 | 1617615494 | 11.39 | 0 | 0 | 0 | 7.58 | 0 | 0 | 0 | 7.58 | 1 | 1 | 1 | 1 | 0 | 1 | 0 | 0 | 0 | 11.39 |  | 1 | 2 | 24182318 | 1 | 0 | 1 | 0 | 0 | 0 | 0 | 0 | 0 | 0 | 0 | 0 | 0 | 0 | 0 | 0 | 0 | 0 | 0 | 0 | 0 | 0 | 0 | 0 | 0 | 9.4993 | 7.58 | 7.58 | 1 | 0
25 | 24182268 | 24182314 | 121548 | 1 | 1 | 1 | 1 | 2 |  | Затраты труда машинистов | 608254 | 1013 | чел.час | чел.час | 1 | 0 | -185737400 | 0.13 | 0 | 0 | 0 | 0 | 0 | 0 | 0 | 0 | 1 | 1 | 1 | 1 | 0 | 1 | 0 | 0 | 0 | 0.13 |  | 2 | 2 | 24182319 | 1 | 0 | 2 | 0 | 0 | 0 | 0 | 0 | 0 | 0 | 0 | 0 | 0 | 0 | 0 | 0 | 0 | 0 | 0 | 0 | 0 | 0 | 0 | 0 | 0 | 0.10842 | 0 | 0 | 1 | 0
25 | 24182268 | 24182314 | 19851747 | 1 | 1 | 1 | 2 | 030954 | ЦЭМ Пенз. обл.030954 Пр. Минстроя России от 27.02.2015 № 140/пр | Подъемники грузоподъемностью до 500 кг одномачтовые, высота подъема 45 м | 1368 | 1011 | маш.-ч | маш.-ч | 1 | 0 | -159441317 | 0.13 | 0 | 37.34 | 13.12 | 0 | 0 | 37.34 | 13.12 | 0 | 1 | 1 | 1 | 1 | 0 | 1 | 0 | 0 | 0 | 0.13 |  | 0 | 2 | 24182320 | 1 | 0 | 3 | 0 | 0 | 0 | 0 | 0 | 0 | 0 | 0 | 0 | 0 | 0 | 0 | 0 | 0 | 0 | 0 | 0 | 0 | 0 | 0 | 0 | 0 | 0.10842 | 37.34 | 37.34 | 1 | 0
26 | 24182268 | 24182322 | 9914874 | 1 | 1 | 1 | 1 | 1-1020-58 |  | Затраты труда рабочих (средний разряд 2,0) | 1191 | 1013 | чел.-ч. | чел.-ч. | 1 | 0 | 1617615494 | 35.49 | 0 | 0 | 0 | 7.58 | 0 | 0 | 0 | 7.58 | 1 | 1 | 1 | 1 | 0 | 1 | 0 | 0 | 0 | 35.49 |  | 1 | 2 | 24182326 | 1 | 0 | 5 | 0 | 0 | 0 | 0 | 0 | 0 | 0 | 0 | 0 | 0 | 0 | 0 | 0 | 0 | 0 | 0 | 0 | 0 | 0 | 0 | 0 | 0 | 34.8867 | 7.58 | 7.58 | 1 | 0
26 | 24182268 | 24182322 | 121548 | 1 | 1 | 1 | 1 | 2 |  | Затраты труда машинистов | 608254 | 1013 | чел.час | чел.час | 1 | 0 | -185737400 | 0.13 | 0 | 0 | 0 | 0 | 0 | 0 | 0 | 0 | 1 | 1 | 1 | 1 | 0 | 1 | 0 | 0 | 0 | 0.13 |  | 2 | 2 | 24182327 | 1 | 0 | 6 | 0 | 0 | 0 | 0 | 0 | 0 | 0 | 0 | 0 | 0 | 0 | 0 | 0 | 0 | 0 | 0 | 0 | 0 | 0 | 0 | 0 | 0 | 0.12779 | 0 | 0 | 1 | 0
26 | 24182268 | 24182322 | 19851747 | 1 | 1 | 1 | 2 | 030954 | ЦЭМ Пенз. обл.030954 Пр. Минстроя России от 27.02.2015 № 140/пр | Подъемники грузоподъемностью до 500 кг одномачтовые, высота подъема 45 м | 1368 | 1011 | маш.-ч | маш.-ч | 1 | 0 | -159441317 | 0.13 | 0 | 37.34 | 13.12 | 0 | 0 | 37.34 | 13.12 | 0 | 1 | 1 | 1 | 1 | 0 | 1 | 0 | 0 | 0 | 0.13 |  | 0 | 2 | 24182328 | 1 | 0 | 7 | 0 | 0 | 0 | 0 | 0 | 0 | 0 | 0 | 0 | 0 | 0 | 0 | 0 | 0 | 0 | 0 | 0 | 0 | 0 | 0 | 0 | 0 | 0.12779 | 37.34 | 37.34 | 1 | 0
27 | 24182268 | 24182330 | 9915005 | 1 | 1 | 1 | 1 | 1-1030-58 |  | Затраты труда рабочих (средний разряд 3,0) | 1191 | 1013 | чел.-ч. | чел.-ч. | 1 | 0 | -937125876 | 69.87 | 0 | 0 | 0 | 8.29 | 0 | 0 | 0 | 8.29 | 1 | 1 | 1 | 1 | 0 | 1 | 0 | 0 | 0 | 69.87 |  | 1 | 2 | 24182334 | 1 | 0 | 9 | 0 | 0 | 0 | 0 | 0 | 0 | 0 | 0 | 0 | 0 | 0 | 0 | 0 | 0 | 0 | 0 | 0 | 0 | 0 | 0 | 0 | 0 | 1.8166 | 8.29 | 8.29 | 1 | 0
27 | 24182268 | 24182330 | 121548 | 1 | 1 | 1 | 1 | 2 |  | Затраты труда машинистов | 608254 | 1013 | чел.час | чел.час | 1 | 0 | -185737400 | 1.44 | 0 | 0 | 0 | 0 | 0 | 0 | 0 | 0 | 1 | 1 | 1 | 1 | 0 | 1 | 0 | 0 | 0 | 1.44 |  | 2 | 2 | 24182335 | 1 | 0 | 10 | 0 | 0 | 0 | 0 | 0 | 0 | 0 | 0 | 0 | 0 | 0 | 0 | 0 | 0 | 0 | 0 | 0 | 0 | 0 | 0 | 0 | 0 | 0.03744 | 0 | 0 | 1 | 0
27 | 24182268 | 24182330 | 19851747 | 1 | 1 | 1 | 2 | 030954 | ЦЭМ Пенз. обл.030954 Пр. Минстроя России от 27.02.2015 № 140/пр | Подъемники грузоподъемностью до 500 кг одномачтовые, высота подъема 45 м | 1368 | 1011 | маш.-ч | маш.-ч | 1 | 0 | -159441317 | 1.44 | 0 | 37.34 | 13.12 | 0 | 0 | 37.34 | 13.12 | 0 | 1 | 1 | 1 | 1 | 0 | 1 | 0 | 0 | 0 | 1.44 |  | 0 | 2 | 24182336 | 1 | 0 | 11 | 0 | 0 | 0 | 0 | 0 | 0 | 0 | 0 | 0 | 0 | 0 | 0 | 0 | 0 | 0 | 0 | 0 | 0 | 0 | 0 | 0 | 0 | 0.03744 | 37.34 | 37.34 | 1 | 0
28 | 24182268 | 24182338 | 9914874 | 1 | 1 | 1 | 1 | 1-1020-58 |  | Затраты труда рабочих (средний разряд 2,0) | 1191 | 1013 | чел.-ч. | чел.-ч. | 1 | 0 | 1617615494 | 3.77 | 0 | 0 | 0 | 7.58 | 0 | 0 | 0 | 7.58 | 1 | 1 | 1 | 1 | 0 | 1 | 0 | 0 | 0 | 3.77 |  | 1 | 2 | 24182341 | 1 | 0 | 13 | 0 | 0 | 0 | 0 | 0 | 0 | 0 | 0 | 0 | 0 | 0 | 0 | 0 | 0 | 0 | 0 | 0 | 0 | 0 | 0 | 0 | 0 | 7.1253 | 7.58 | 7.58 | 1 | 0
28 | 24182268 | 24182338 | 121548 | 1 | 1 | 1 | 1 | 2 |  | Затраты труда машинистов | 608254 | 1013 | чел.час | чел.час | 1 | 0 | -185737400 | 0 | 0 | 0 | 0 | 0 | 0 | 0 | 0 | 0 | 1 | 1 | 1 | 1 | 0 | 1 | 0 | 0 | 0 | 0 |  | 2 | 2 | 24182342 | 1 | 0 | 14 | 0 | 0 | 0 | 0 | 0 | 0 | 0 | 0 | 0 | 0 | 0 | 0 | 0 | 0 | 0 | 0 | 0 | 0 | 0 | 0 | 0 | 0 | 0 | 0 | 0 | 1 | 0
29 | 24182268 | 24182344 | 9914940 | 1 | 1 | 1 | 1 | 1-1021-58 |  | Затраты труда рабочих (средний разряд 2,1) | 1191 | 1013 | чел.-ч. | чел.-ч. | 1 | 0 | -770963681 | 74.3 | 0 | 0 | 0 | 7.65 | 0 | 0 | 0 | 7.65 | 1 | 1 | 1 | 1 | 0 | 1 | 0 | 0 | 0 | 74.3 |  | 1 | 2 | 24182350 | 1 | 0 | 16 | 0 | 0 | 0 | 0 | 0 | 0 | 0 | 0 | 0 | 0 | 0 | 0 | 0 | 0 | 0 | 0 | 0 | 0 | 0 | 0 | 0 | 0 | 137.1578 | 7.65 | 7.65 | 1 | 0
29 | 24182268 | 24182344 | 121548 | 1 | 1 | 1 | 1 | 2 |  | Затраты труда машинистов | 608254 | 1013 | чел.час | чел.час | 1 | 0 | -185737400 | 1.99 | 0 | 0 | 0 | 0 | 0 | 0 | 0 | 0 | 1 | 1 | 1 | 1 | 0 | 1 | 0 | 0 | 0 | 1.99 |  | 2 | 2 | 24182351 | 1 | 0 | 17 | 0 | 0 | 0 | 0 | 0 | 0 | 0 | 0 | 0 | 0 | 0 | 0 | 0 | 0 | 0 | 0 | 0 | 0 | 0 | 0 | 0 | 0 | 3.6735 | 0 | 0 | 1 | 0
29 | 24182268 | 24182344 | 19851747 | 1 | 1 | 1 | 2 | 030954 | ЦЭМ Пенз. обл.030954 Пр. Минстроя России от 27.02.2015 № 140/пр | Подъемники грузоподъемностью до 500 кг одномачтовые, высота подъема 45 м | 1368 | 1011 | маш.-ч | маш.-ч | 1 | 0 | -159441317 | 0.35 | 0 | 37.34 | 13.12 | 0 | 0 | 37.34 | 13.12 | 0 | 1 | 1 | 1 | 1 | 0 | 1 | 0 | 0 | 0 | 0.35 |  | 0 | 2 | 24182352 | 1 | 0 | 18 | 0 | 0 | 0 | 0 | 0 | 0 | 0 | 0 | 0 | 0 | 0 | 0 | 0 | 0 | 0 | 0 | 0 | 0 | 0 | 0 | 0 | 0 | 0.6461 | 37.34 | 37.34 | 1 | 0
29 | 24182268 | 24182344 | 19851869 | 1 | 1 | 1 | 2 | 050101 | ЦЭМ Пенз. обл.050101 Пр. Минстроя России от 27.02.2015 № 140/пр | Компрессоры передвижные с двигателем внутреннего сгорания давлением до 686 кПа (7 ат), производительность до 5 м3/мин | 1368 | 1011 | маш.-ч | маш.-ч | 1 | 0 | -1349962571 | 1.64 | 0 | 104.34 | 9.78 | 0 | 0 | 104.34 | 9.78 | 0 | 1 | 1 | 1 | 1 | 0 | 1 | 0 | 0 | 0 | 1.64 |  | 0 | 2 | 24182353 | 1 | 0 | 19 | 0 | 0 | 0 | 0 | 0 | 0 | 0 | 0 | 0 | 0 | 0 | 0 | 0 | 0 | 0 | 0 | 0 | 0 | 0 | 0 | 0 | 0 | 3.0274 | 104.34 | 104.34 | 1 | 0
29 | 24182268 | 24182344 | 19853286 | 1 | 1 | 1 | 2 | 330804 | ЦЭМ Пенз. обл.330804 Пр. Минстроя России от 27.02.2015 № 140/пр | Молотки при работе от передвижных компрессорных станций отбойные пневматические | 1368 | 1011 | маш.-ч | маш.-ч | 1 | 0 | 817583148 | 3.28 | 0 | 2.44 | 0 | 0 | 0 | 2.44 | 0 | 0 | 1 | 1 | 1 | 1 | 0 | 1 | 0 | 0 | 0 | 3.28 |  | 0 | 2 | 24182354 | 1 | 0 | 20 | 0 | 0 | 0 | 0 | 0 | 0 | 0 | 0 | 0 | 0 | 0 | 0 | 0 | 0 | 0 | 0 | 0 | 0 | 0 | 0 | 0 | 0 | 6.0549 | 2.44 | 2.44 | 1 | 0
30 | 24182268 | 24182355 | 9915089 | 1 | 1 | 1 | 1 | 1-1038-58 |  | Затраты труда рабочих (средний разряд 3,8) | 1191 | 1013 | чел.-ч. | чел.-ч. | 1 | 0 | 375174720 | 86.688 | 0 | 0 | 0 | 9.14 | 0 | 0 | 0 | 9.14 | 1 | 1 | 1 | 1 | 0 | 1 | 1 | 0 | 0 | 108.36 | )*0,8 | 1 | 2 | 24182365 | 1 | 0 | 21 | 0 | 0 | 0 | 0 | 0 | 0 | 0 | 0 | 0 | 0 | 0 | 0 | 0 | 0 | 0 | 0 | 0 | 0 | 0 | 0 | 0 | 0 | 9.6224 | 9.14 | 9.14 | 1 | 0
30 | 24182268 | 24182355 | 121548 | 1 | 1 | 1 | 1 | 2 |  | Затраты труда машинистов | 608254 | 1013 | чел.час | чел.час | 1 | 0 | -185737400 | 0.2 | 0 | 0 | 0 | 0 | 0 | 0 | 0 | 0 | 1 | 1 | 1 | 1 | 0 | 1 | 1 | 0 | 0 | 0.25 | )*0,8 | 2 | 2 | 24182366 | 1 | 0 | 22 | 0 | 0 | 0 | 0 | 0 | 0 | 0 | 0 | 0 | 0 | 0 | 0 | 0 | 0 | 0 | 0 | 0 | 0 | 0 | 0 | 0 | 0 | 0.0222 | 0 | 0 | 1 | 0
30 | 24182268 | 24182355 | 19851611 | 1 | 1 | 1 | 2 | 021141 | ЦЭМ Пенз. обл.021141 Пр. Минстроя России от 27.02.2015 № 140/пр | Краны на автомобильном ходу при работе на других видах строительства 10 т | 1368 | 1011 | маш.-ч | маш.-ч | 1 | 0 | 1248323946 | 0.2 | 0 | 127.66 | 13.12 | 0 | 0 | 127.66 | 13.12 | 0 | 1 | 1 | 1 | 1 | 0 | 1 | 1 | 0 | 0 | 0.25 | )*0,8 | 0 | 2 | 24182367 | 1 | 0 | 23 | 0 | 0 | 0 | 0 | 0 | 0 | 0 | 0 | 0 | 0 | 0 | 0 | 0 | 0 | 0 | 0 | 0 | 0 | 0 | 0 | 0 | 0 | 0.0222 | 127.66 | 127.66 | 1 | 0
30 | 24182268 | 24182355 | 19851712 | 1 | 1 | 1 | 2 | 030404 | ЦЭМ Пенз. обл.030404 Пр. Минстроя России от 27.02.2015 № 140/пр | Лебедки электрические тяговым усилием до 31,39 кН (3,2 т) | 1368 | 1011 | маш.-ч | маш.-ч | 1 | 0 | 1315153015 | 12.96 | 0 | 11.64 | 0 | 0 | 0 | 11.64 | 0 | 0 | 1 | 1 | 1 | 1 | 0 | 1 | 1 | 0 | 0 | 16.2 | )*0,8 | 0 | 2 | 24182368 | 1 | 0 | 24 | 0 | 0 | 0 | 0 | 0 | 0 | 0 | 0 | 0 | 0 | 0 | 0 | 0 | 0 | 0 | 0 | 0 | 0 | 0 | 0 | 0 | 0 | 1.4386 | 11.64 | 11.64 | 1 | 0
30 | 24182268 | 24182355 | 19853256 | 1 | 1 | 1 | 2 | 330206 | ЦЭМ Пенз. обл.330206 Пр. Минстроя России от 27.02.2015 № 140/пр | Дрели электрические | 1368 | 1011 | маш.-ч | маш.-ч | 1 | 0 | -124752544 | 2.832 | 0 | 2.44 | 0 | 0 | 0 | 2.44 | 0 | 0 | 1 | 1 | 1 | 1 | 0 | 1 | 1 | 0 | 0 | 3.54 | )*0,8 | 0 | 2 | 24182369 | 1 | 0 | 25 | 0 | 0 | 0 | 0 | 0 | 0 | 0 | 0 | 0 | 0 | 0 | 0 | 0 | 0 | 0 | 0 | 0 | 0 | 0 | 0 | 0 | 0 | 0.31435 | 2.44 | 2.44 | 1 | 0
30 | 24182268 | 24182355 | 19853649 | 1 | 1 | 1 | 2 | 400001 | ЦЭМ Пенз. обл.400001 Пр. Минстроя России от 27.02.2015 № 140/пр | Автомобили бортовые, грузоподъемность до 5 т | 1368 | 1011 | маш.-ч | маш.-ч | 1 | 0 | 1849659131 | 0.112 | 0 | 80.75 | 0 | 0 | 0 | 80.75 | 0 | 0 | 1 | 1 | 1 | 1 | 0 | 1 | 1 | 0 | 0 | 0.14 | )*0,8 | 0 | 2 | 24182370 | 1 | 0 | 26 | 0 | 0 | 0 | 0 | 0 | 0 | 0 | 0 | 0 | 0 | 0 | 0 | 0 | 0 | 0 | 0 | 0 | 0 | 0 | 0 | 0 | 0 | 0.012432 | 80.75 | 80.75 | 1 | 0
30 | 24182268 | 24182355 | 19880642 | 1 | 1 | 1 | 3 | 206-1336 | ССЦ Пенз. обл.206-1336 Пр. Минстроя России от 27.02.2015 № 140/пр | Рейка алюминиевая потолочная 100 мм | 1301 | 1003 | м | м | 1 | 0 | 1702953585 | 0 | 11.9 | 0 | 0 | 0 | 11.9 | 0 | 0 | 0 | 1 | 1 | 1 | 1 | 0 | 1 | 1 | 0 | 0 | 1050 | )*0 | 0 | 2 | 24182371 | 1 | 0 | 27 | 0 | 0 | 0 | 0 | 0 | 0 | 0 | 0 | 0 | 0 | 0 | 0 | 0 | 0 | 0 | 0 | 0 | 0 | 0 | 0 | 0 | 0 | 0 | 11.9 | 11.9 | 1 | 0
30 | 24182268 | 24182355 | 19880643 | 1 | 1 | 1 | 3 | 206-1337 | ССЦ Пенз. обл.206-1337 Пр. Минстроя России от 27.02.2015 № 140/пр | Гребенка несущая | 1301 | 1003 | м | м | 1 | 0 | 739621949 | 0 | 5 | 0 | 0 | 0 | 5 | 0 | 0 | 0 | 1 | 1 | 1 | 1 | 0 | 1 | 1 | 0 | 0 | 100 | )*0 | 0 | 2 | 24182372 | 1 | 0 | 28 | 0 | 0 | 0 | 0 | 0 | 0 | 0 | 0 | 0 | 0 | 0 | 0 | 0 | 0 | 0 | 0 | 0 | 0 | 0 | 0 | 0 | 0 | 0 | 5 | 5 | 1 | 0
30 | 24182268 | 24182355 | 19880645 | 1 | 1 | 1 | 3 | 206-1339 | ССЦ Пенз. обл.206-1339 Пр. Минстроя России от 27.02.2015 № 140/пр | Подвес в комплекте | 1354 | 1010 | шт. | шт. | 1 | 0 | 1537885439 | 0 | 4.1 | 0 | 0 | 0 | 4.1 | 0 | 0 | 0 | 1 | 1 | 1 | 1 | 0 | 1 | 1 | 0 | 0 | 70 | )*0 | 0 | 2 | 24182374 | 1 | 0 | 30 | 0 | 0 | 0 | 0 | 0 | 0 | 0 | 0 | 0 | 0 | 0 | 0 | 0 | 0 | 0 | 0 | 0 | 0 | 0 | 0 | 0 | 0 | 0 | 4.1 | 4.1 | 1 | 0
31 | 24182268 | 24182375 | 9928529 | 1 | 1 | 1 | 1 | 1-1024-58 |  | Затраты труда рабочих (средний разряд 2,4) | 1191 | 1013 | чел.-ч. | чел.-ч. | 1 | 0 | 328291920 | 103.91 | 0 | 0 | 0 | 7.86 | 0 | 0 | 0 | 7.86 | 1 | 1 | 1 | 1 | 0 | 1 | 0 | 0 | 0 | 103.91 |  | 1 | 2 | 24182379 | 1 | 0 | 31 | 0 | 0 | 0 | 0 | 0 | 0 | 0 | 0 | 0 | 0 | 0 | 0 | 0 | 0 | 0 | 0 | 0 | 0 | 0 | 0 | 0 | 0 | 33.3551 | 7.86 | 7.86 | 1 | 0
31 | 24182268 | 24182375 | 121548 | 1 | 1 | 1 | 1 | 2 |  | Затраты труда машинистов | 608254 | 1013 | чел.час | чел.час | 1 | 0 | -185737400 | 7.74 | 0 | 0 | 0 | 0 | 0 | 0 | 0 | 0 | 1 | 1 | 1 | 1 | 0 | 1 | 0 | 0 | 0 | 7.74 |  | 2 | 2 | 24182380 | 1 | 0 | 32 | 0 | 0 | 0 | 0 | 0 | 0 | 0 | 0 | 0 | 0 | 0 | 0 | 0 | 0 | 0 | 0 | 0 | 0 | 0 | 0 | 0 | 0 | 2.4845 | 0 | 0 | 1 | 0
31 | 24182268 | 24182375 | 19851747 | 1 | 1 | 1 | 2 | 030954 | ЦЭМ Пенз. обл.030954 Пр. Минстроя России от 27.02.2015 № 140/пр | Подъемники грузоподъемностью до 500 кг одномачтовые, высота подъема 45 м | 1368 | 1011 | маш.-ч | маш.-ч | 1 | 0 | -159441317 | 7.74 | 0 | 37.34 | 13.12 | 0 | 0 | 37.34 | 13.12 | 0 | 1 | 1 | 1 | 1 | 0 | 1 | 0 | 0 | 0 | 7.74 |  | 0 | 2 | 24182381 | 1 | 0 | 33 | 0 | 0 | 0 | 0 | 0 | 0 | 0 | 0 | 0 | 0 | 0 | 0 | 0 | 0 | 0 | 0 | 0 | 0 | 0 | 0 | 0 | 0 | 2.4845 | 37.34 | 37.34 | 1 | 0
32 | 24182268 | 24182382 | 9928529 | 1 | 1 | 1 | 1 | 1-1024-58 |  | Затраты труда рабочих (средний разряд 2,4) | 1191 | 1013 | чел.-ч. | чел.-ч. | 1 | 0 | 328291920 | 188.54 | 0 | 0 | 0 | 7.86 | 0 | 0 | 0 | 7.86 | 1 | 1 | 1 | 1 | 0 | 1 | 0 | 0 | 0 | 188.54 |  | 1 | 2 | 24182386 | 1 | 0 | 34 | 0 | 0 | 0 | 0 | 0 | 0 | 0 | 0 | 0 | 0 | 0 | 0 | 0 | 0 | 0 | 0 | 0 | 0 | 0 | 0 | 0 | 0 | 6.2218 | 7.86 | 7.86 | 1 | 0
32 | 24182268 | 24182382 | 121548 | 1 | 1 | 1 | 1 | 2 |  | Затраты труда машинистов | 608254 | 1013 | чел.час | чел.час | 1 | 0 | -185737400 | 7.74 | 0 | 0 | 0 | 0 | 0 | 0 | 0 | 0 | 1 | 1 | 1 | 1 | 0 | 1 | 0 | 0 | 0 | 7.74 |  | 2 | 2 | 24182387 | 1 | 0 | 35 | 0 | 0 | 0 | 0 | 0 | 0 | 0 | 0 | 0 | 0 | 0 | 0 | 0 | 0 | 0 | 0 | 0 | 0 | 0 | 0 | 0 | 0 | 0.25542 | 0 | 0 | 1 | 0
32 | 24182268 | 24182382 | 19851747 | 1 | 1 | 1 | 2 | 030954 | ЦЭМ Пенз. обл.030954 Пр. Минстроя России от 27.02.2015 № 140/пр | Подъемники грузоподъемностью до 500 кг одномачтовые, высота подъема 45 м | 1368 | 1011 | маш.-ч | маш.-ч | 1 | 0 | -159441317 | 7.74 | 0 | 37.34 | 13.12 | 0 | 0 | 37.34 | 13.12 | 0 | 1 | 1 | 1 | 1 | 0 | 1 | 0 | 0 | 0 | 7.74 |  | 0 | 2 | 24182388 | 1 | 0 | 36 | 0 | 0 | 0 | 0 | 0 | 0 | 0 | 0 | 0 | 0 | 0 | 0 | 0 | 0 | 0 | 0 | 0 | 0 | 0 | 0 | 0 | 0 | 0.25542 | 37.34 | 37.34 | 1 | 0
33 | 24182268 | 24182389 | 10019317 | 1 | 1 | 1 | 1 | 1-1010-58 |  | Затраты труда рабочих (средний разряд 1,0) | 1476 | 1013 | чел.ч | ЧЕЛ.Ч | 1 | 0 | 518458013 | 1.03 | 0 | 0 | 0 | 6.99 | 0 | 0 | 0 | 6.99 | 1 | 1 | 1 | 1 | 0 | 1 | 0 | 0 | 0 | 1.03 |  | 1 | 2 | 24182393 | 1 | 0 | 37 | 0 | 0 | 0 | 0 | 0 | 0 | 0 | 0 | 0 | 0 | 0 | 0 | 0 | 0 | 0 | 0 | 0 | 0 | 0 | 0 | 0 | 0 | 10.3 | 6.99 | 6.99 | 1 | 0
33 | 24182268 | 24182389 | 121548 | 1 | 1 | 1 | 1 | 2 |  | Затраты труда машинистов | 608254 | 1013 | чел.час | чел.час | 1 | 0 | -185737400 | 0 | 0 | 0 | 0 | 0 | 0 | 0 | 0 | 0 | 1 | 1 | 1 | 1 | 0 | 1 | 0 | 0 | 0 | 0 |  | 2 | 2 | 24182394 | 1 | 0 | 38 | 0 | 0 | 0 | 0 | 0 | 0 | 0 | 0 | 0 | 0 | 0 | 0 | 0 | 0 | 0 | 0 | 0 | 0 | 0 | 0 | 0 | 0 | 0 | 0 | 0 | 1 | 0
33 | 24182268 | 24182389 | 19860435 | 1 | 1 | 1 | 3 | 101-5983 | ССЦ Пенз. обл.101-5983 Пр. Минстроя России от 27.02.2015 № 140/пр | Мешки полипропиленовые (50 кг) | 1354 | 1010 | шт. | шт. | 1 | 0 | -452646670 | 20 | 0.86 | 0 | 0 | 0 | 0.86 | 0 | 0 | 0 | 1 | 1 | 1 | 1 | 0 | 1 | 0 | 0 | 0 | 20 |  | 0 | 2 | 24182395 | 1 | 0 | 39 | 0 | 0 | 0 | 0 | 0 | 0 | 0 | 0 | 0 | 0 | 0 | 0 | 0 | 0 | 0 | 0 | 0 | 0 | 0 | 0 | 0 | 0 | 200 | 0.86 | 0.86 | 1 | 0
34 | 24182268 | 24182396 | 10019317 | 1 | 1 | 1 | 1 | 1-1010-58 |  | Затраты труда рабочих (средний разряд 1,0) | 1476 | 1013 | чел.ч | ЧЕЛ.Ч | 1 | 0 | 518458013 | 0.5777 | 0 | 0 | 0 | 6.99 | 0 | 0 | 0 | 6.99 | 1 | 1 | 1 | 1 | 0 | 1 | 0 | 0 | 0 | 0.5777 |  | 1 | 2 | 24182400 | 1 | 0 | 40 | 0 | 0 | 0 | 0 | 0 | 0 | 0 | 0 | 0 | 0 | 0 | 0 | 0 | 0 | 0 | 0 | 0 | 0 | 0 | 0 | 0 | 0 | 5.777 | 6.99 | 6.99 | 1 | 0
34 | 24182268 | 24182396 | 121548 | 1 | 1 | 1 | 1 | 2 |  | Затраты труда машинистов | 608254 | 1013 | чел.час | чел.час | 1 | 0 | -185737400 | 0 | 0 | 0 | 0 | 0 | 0 | 0 | 0 | 0 | 1 | 1 | 1 | 1 | 0 | 1 | 0 | 0 | 0 | 0 |  | 2 | 2 | 24182401 | 1 | 0 | 41 | 0 | 0 | 0 | 0 | 0 | 0 | 0 | 0 | 0 | 0 | 0 | 0 | 0 | 0 | 0 | 0 | 0 | 0 | 0 | 0 | 0 | 0 | 0 | 0 | 0 | 1 | 0
34 | 24182268 | 24182396 | 19853656 | 1 | 1 | 1 | 2 | 400051 | ЦЭМ Пенз. обл.400051 Пр. Минстроя России от 27.02.2015 № 140/пр | Автомобиль-самосвал, грузоподъемность до 7 т | 1368 | 1011 | маш.-ч | маш.-ч | 1 | 0 | 250019253 | 0.29 | 0 | 110.68 | 0 | 0 | 0 | 110.68 | 0 | 0 | 1 | 1 | 1 | 1 | 0 | 1 | 0 | 0 | 0 | 0.29 |  | 0 | 2 | 24182402 | 1 | 0 | 42 | 0 | 0 | 0 | 0 | 0 | 0 | 0 | 0 | 0 | 0 | 0 | 0 | 0 | 0 | 0 | 0 | 0 | 0 | 0 | 0 | 0 | 0 | 2.9 | 110.68 | 110.68 | 1 | 0
37 | 24182268 | 24182405 | 9915060 | 1 | 1 | 1 | 1 | 1-1035-58 |  | Затраты труда рабочих (средний разряд 3,5) | 1191 | 1013 | чел.-ч. | чел.-ч. | 1 | 0 | -653602743 | 81.65 | 0 | 0 | 0 | 8.82 | 0 | 0 | 0 | 8.82 | 1 | 1 | 1 | 1 | 0 | 1 | 1 | 0 | 0 | 71 | )*1,15 | 1 | 2 | 24182426 | 1 | 0 | 43 | 0 | 0 | 0 | 0 | 0 | 0 | 0 | 0 | 0 | 0 | 0 | 0 | 0 | 0 | 0 | 0 | 0 | 0 | 0 | 0 | 0 | 0 | 343.5015 | 8.82 | 8.82 | 1 | 0
37 | 24182268 | 24182405 | 121548 | 1 | 1 | 1 | 1 | 2 |  | Затраты труда машинистов | 608254 | 1013 | чел.час | чел.час | 1 | 0 | -185737400 | 0 | 0 | 0 | 0 | 0 | 0 | 0 | 0 | 0 | 1 | 1 | 1 | 1 | 0 | 1 | 1 | 0 | 0 | 0 | )*1,25 | 2 | 2 | 24182427 | 1 | 0 | 44 | 0 | 0 | 0 | 0 | 0 | 0 | 0 | 0 | 0 | 0 | 0 | 0 | 0 | 0 | 0 | 0 | 0 | 0 | 0 | 0 | 0 | 0 | 0 | 0 | 0 | 1 | 0
37 | 24182268 | 24182405 | 19852483 | 1 | 1 | 1 | 2 | 134041 | ЦЭМ Пенз. обл.134041 Пр. Минстроя России от 27.02.2015 № 140/пр | Шуруповерт | 1368 | 1011 | маш.-ч | маш.-ч | 1 | 0 | 1010985928 | 1.9375 | 0 | 3.61 | 0 | 0 | 0 | 3.61 | 0 | 0 | 1 | 1 | 1 | 1 | 0 | 1 | 1 | 0 | 0 | 1.55 | )*1,25 | 0 | 2 | 24182428 | 1 | 0 | 45 | 0 | 0 | 0 | 0 | 0 | 0 | 0 | 0 | 0 | 0 | 0 | 0 | 0 | 0 | 0 | 0 | 0 | 0 | 0 | 0 | 0 | 0 | 8.1511 | 3.61 | 3.61 | 1 | 0
37 | 24182268 | 24182405 | 19853289 | 1 | 1 | 1 | 2 | 330901 | ЦЭМ Пенз. обл.330901 Пр. Минстроя России от 27.02.2015 № 140/пр | Ножницы электрические | 1368 | 1011 | маш.-ч | маш.-ч | 1 | 0 | -659931207 | 0.475 | 0 | 40.24 | 0 | 0 | 0 | 40.24 | 0 | 0 | 1 | 1 | 1 | 1 | 0 | 1 | 1 | 0 | 0 | 0.38 | )*1,25 | 0 | 2 | 24182429 | 1 | 0 | 46 | 0 | 0 | 0 | 0 | 0 | 0 | 0 | 0 | 0 | 0 | 0 | 0 | 0 | 0 | 0 | 0 | 0 | 0 | 0 | 0 | 0 | 0 | 1.9983 | 40.24 | 40.24 | 1 | 0
37 | 24182268 | 24182405 | 19853328 | 1 | 1 | 1 | 2 | 331451 | ЦЭМ Пенз. обл.331451 Пр. Минстроя России от 27.02.2015 № 140/пр | Перфораторы электрические | 1368 | 1011 | маш.-ч | маш.-ч | 1 | 0 | 1322216100 | 0.6375 | 0 | 2.5 | 0 | 0 | 0 | 2.5 | 0 | 0 | 1 | 1 | 1 | 1 | 0 | 1 | 1 | 0 | 0 | 0.51 | )*1,25 | 0 | 2 | 24182430 | 1 | 0 | 47 | 0 | 0 | 0 | 0 | 0 | 0 | 0 | 0 | 0 | 0 | 0 | 0 | 0 | 0 | 0 | 0 | 0 | 0 | 0 | 0 | 0 | 0 | 2.682 | 2.5 | 2.5 | 1 | 0
37 | 24182268 | 24182405 | 19856716 | 1 | 1 | 1 | 3 | 101-2387 | ССЦ Пенз. обл.101-2387 Пр. Минстроя России от 27.02.2015 № 140/пр | Герметик строительный «RDPRO», 300 мл | 1354 | 1010 | шт. | шт. | 1 | 0 | -670492042 | 7 | 16.49 | 0 | 0 | 0 | 16.49 | 0 | 0 | 0 | 1 | 1 | 1 | 1 | 0 | 1 | 0 | 0 | 0 | 7 |  | 0 | 2 | 24182431 | 1 | 0 | 48 | 0 | 0 | 0 | 0 | 0 | 0 | 0 | 0 | 0 | 0 | 0 | 0 | 0 | 0 | 0 | 0 | 0 | 0 | 0 | 0 | 0 | 0 | 29.449 | 16.49 | 16.49 | 1 | 0
37 | 24182268 | 24182405 | 19856757 | 1 | 1 | 1 | 3 | 101-2430 | ССЦ Пенз. обл.101-2430 Пр. Минстроя России от 27.02.2015 № 140/пр | Грунтовка «Тифенгрунд», КНАУФ | 1346 | 1009 | кг | кг | 1 | 0 | 604297337 | 10 | 15.63 | 0 | 0 | 0 | 15.63 | 0 | 0 | 0 | 1 | 1 | 1 | 1 | 0 | 1 | 0 | 0 | 0 | 10 |  | 0 | 2 | 24182432 | 1 | 0 | 49 | 0 | 0 | 0 | 0 | 0 | 0 | 0 | 0 | 0 | 0 | 0 | 0 | 0 | 0 | 0 | 0 | 0 | 0 | 0 | 0 | 0 | 0 | 42.07 | 15.63 | 15.63 | 1 | 0
37 | 24182268 | 24182405 | 19856762 | 1 | 1 | 1 | 3 | 101-2435 | ССЦ Пенз. обл.101-2435 Пр. Минстроя России от 27.02.2015 № 140/пр | Клей «Перлфикс», КНАУФ | 1346 | 1009 | кг | кг | 1 | 0 | 1581467892 | 60 | 6 | 0 | 0 | 0 | 6 | 0 | 0 | 0 | 1 | 1 | 1 | 1 | 0 | 1 | 0 | 0 | 0 | 60 |  | 0 | 2 | 24182433 | 1 | 0 | 50 | 0 | 0 | 0 | 0 | 0 | 0 | 0 | 0 | 0 | 0 | 0 | 0 | 0 | 0 | 0 | 0 | 0 | 0 | 0 | 0 | 0 | 0 | 252.42 | 6 | 6 | 1 | 0
37 | 24182268 | 24182405 | 19856764 | 1 | 1 | 1 | 3 | 101-2437 | ССЦ Пенз. обл.101-2437 Пр. Минстроя России от 27.02.2015 № 140/пр | Шпаклевка «Унифлот», КНАУФ | 1346 | 1009 | кг | кг | 1 | 0 | -958878002 | 4 | 8.9 | 0 | 0 | 0 | 8.9 | 0 | 0 | 0 | 1 | 1 | 1 | 1 | 0 | 1 | 0 | 0 | 0 | 4 |  | 0 | 2 | 24182434 | 1 | 0 | 51 | 0 | 0 | 0 | 0 | 0 | 0 | 0 | 0 | 0 | 0 | 0 | 0 | 0 | 0 | 0 | 0 | 0 | 0 | 0 | 0 | 0 | 0 | 16.828 | 8.9 | 8.9 | 1 | 0
37 | 24182268 | 24182405 | 19856765 | 1 | 1 | 1 | 3 | 101-2438 | ССЦ Пенз. обл.101-2438 Пр. Минстроя России от 27.02.2015 № 140/пр | Шпаклевка «Фугенфюллер», КНАУФ | 1346 | 1009 | кг | кг | 1 | 0 | -709394794 | 37 | 3.22 | 0 | 0 | 0 | 3.22 | 0 | 0 | 0 | 1 | 1 | 1 | 1 | 0 | 1 | 0 | 0 | 0 | 37 |  | 0 | 2 | 24182435 | 1 | 0 | 52 | 0 | 0 | 0 | 0 | 0 | 0 | 0 | 0 | 0 | 0 | 0 | 0 | 0 | 0 | 0 | 0 | 0 | 0 | 0 | 0 | 0 | 0 | 155.659 | 3.22 | 3.22 | 1 | 0
37 | 24182268 | 24182405 | 19856806 | 1 | 1 | 1 | 3 | 101-2474 | ССЦ Пенз. обл.101-2474 Пр. Минстроя России от 27.02.2015 № 140/пр | Лента бумажная для повышения трещиностойкости стыков ГКЛ и ГВЛ | 1301 | 1003 | м | м | 1 | 0 | -580427809 | 83 | 0.2 | 0 | 0 | 0 | 0.2 | 0 | 0 | 0 | 1 | 1 | 1 | 1 | 0 | 1 | 0 | 0 | 0 | 83 |  | 0 | 2 | 24182436 | 1 | 0 | 53 | 0 | 0 | 0 | 0 | 0 | 0 | 0 | 0 | 0 | 0 | 0 | 0 | 0 | 0 | 0 | 0 | 0 | 0 | 0 | 0 | 0 | 0 | 349.181 | 0.2 | 0.2 | 1 | 0
37 | 24182268 | 24182405 | 19856812 | 1 | 1 | 1 | 3 | 101-2480 | ССЦ Пенз. обл.101-2480 Пр. Минстроя России от 27.02.2015 № 140/пр | Лента разделительная для сопряжения потолка из ЛГК со стеной | 1301 | 1003 | м | м | 1 | 0 | 2124727040 | 82 | 2.07 | 0 | 0 | 0 | 2.07 | 0 | 0 | 0 | 1 | 1 | 1 | 1 | 0 | 1 | 0 | 0 | 0 | 82 |  | 0 | 2 | 24182437 | 1 | 0 | 54 | 0 | 0 | 0 | 0 | 0 | 0 | 0 | 0 | 0 | 0 | 0 | 0 | 0 | 0 | 0 | 0 | 0 | 0 | 0 | 0 | 0 | 0 | 344.974 | 2.07 | 2.07 | 1 | 0
37 | 24182268 | 24182405 | 19856818 | 1 | 1 | 1 | 3 | 101-2486 | ССЦ Пенз. обл.101-2486 Пр. Минстроя России от 27.02.2015 № 140/пр | Лента эластичная самоклеящаяся для профилей направляющих «Дихтунгсбанд» 70/30000 мм | 1301 | 1003 | м | м | 1 | 0 | 1580064464 | 116 | 1 | 0 | 0 | 0 | 1 | 0 | 0 | 0 | 1 | 1 | 1 | 1 | 0 | 1 | 0 | 0 | 0 | 116 |  | 0 | 2 | 24182438 | 1 | 0 | 55 | 0 | 0 | 0 | 0 | 0 | 0 | 0 | 0 | 0 | 0 | 0 | 0 | 0 | 0 | 0 | 0 | 0 | 0 | 0 | 0 | 0 | 0 | 488.012 | 1 | 1 | 1 | 0
37 | 24182268 | 24182405 | 19856841 | 1 | 1 | 1 | 3 | 101-2509 | ССЦ Пенз. обл.101-2509 Пр. Минстроя России от 27.02.2015 № 140/пр | Листы гипсокартонные ГКЛ 12,5 мм | 1327 | 1005 | м2 | м2 | 1 | 1 | 1948464112 | -107 | 17.91 | 0 | 0 | 0 | 17.91 | 0 | 0 | 0 | 1 | 1 | 1 | 1 | 0 | 1 | 0 | 0 | 0 | -107 |  | 0 | 2 | 24182439 | 1 | 6144 | 56 | 0 | 0 | 0 | 0 | 0 | 0 | 0 | 0 | 0 | 0 | 0 | 0 | 0 | 0 | 0 | 0 | 0 | 0 | 0 | 0 | 0 | 0 | -450.149 | 17.91 | 17.91 | 1 | 0
37 | 24182268 | 24182405 | 19856844 | 1 | 1 | 1 | 3 | 101-2512 | ССЦ Пенз. обл.101-2512 Пр. Минстроя России от 27.02.2015 № 140/пр | Листы гипсокартонные ГКЛВ 12,5 мм | 1327 | 1005 | м2 | м2 | 1 | 0 | 1313340814 | 107 | 24.44 | 0 | 0 | 0 | 24.44 | 0 | 0 | 0 | 1 | 1 | 1 | 1 | 0 | 0 | 0 | 0 | 0 | 107 |  | 0 | 1 | -1 | 0 | 0 |  | 0 | 0 | 0 | 0 | 0 | 0 | 0 | 0 | 0 | 0 | 0 | 0 | 0 | 0 | 0 | 0 | 0 | 0 | 0 | 0 | 0 | 0 | 450.149 | 24.44 | 24.44 | 1 | 0
37 | 24182268 | 24182405 | 19856915 | 1 | 1 | 1 | 3 | 101-2583 | ССЦ Пенз. обл.101-2583 Пр. Минстроя России от 27.02.2015 № 140/пр | Шуруп самонарезающий (TN) 3,5/25 мм | 1354 | 1010 | шт. | шт. | 1 | 0 | 1705114818 | 1855 | 0.02 | 0 | 0 | 0 | 0.02 | 0 | 0 | 0 | 1 | 1 | 1 | 1 | 0 | 1 | 0 | 0 | 0 | 1855 |  | 0 | 2 | 24182440 | 1 | 0 | 57 | 0 | 0 | 0 | 0 | 0 | 0 | 0 | 0 | 0 | 0 | 0 | 0 | 0 | 0 | 0 | 0 | 0 | 0 | 0 | 0 | 0 | 0 | 7803.985 | 0.02 | 0.02 | 1 | 0
37 | 24182268 | 24182405 | 19856922 | 1 | 1 | 1 | 3 | 101-2590 | ССЦ Пенз. обл.101-2590 Пр. Минстроя России от 27.02.2015 № 140/пр | Дюбель с шурупом 6/35 мм | 1354 | 1010 | шт. | шт. | 1 | 0 | -1374838503 | 153 | 0.1 | 0 | 0 | 0 | 0.1 | 0 | 0 | 0 | 1 | 1 | 1 | 1 | 0 | 1 | 0 | 0 | 0 | 153 |  | 0 | 2 | 24182441 | 1 | 0 | 58 | 0 | 0 | 0 | 0 | 0 | 0 | 0 | 0 | 0 | 0 | 0 | 0 | 0 | 0 | 0 | 0 | 0 | 0 | 0 | 0 | 0 | 0 | 643.671 | 0.1 | 0.1 | 1 | 0
37 | 24182268 | 24182405 | 19876267 | 1 | 1 | 1 | 3 | 201-0793 | ССЦ Пенз. обл.201-0793 Пр. Минстроя России от 27.02.2015 № 140/пр | Профиль направляющий ПН-4 75/40/0,6 | 1301 | 1003 | м | м | 1 | 0 | 1592461360 | 121 | 8.24 | 0 | 0 | 0 | 8.24 | 0 | 0 | 0 | 1 | 1 | 1 | 1 | 0 | 1 | 0 | 0 | 0 | 121 |  | 0 | 2 | 24182442 | 1 | 0 | 59 | 0 | 0 | 0 | 0 | 0 | 0 | 0 | 0 | 0 | 0 | 0 | 0 | 0 | 0 | 0 | 0 | 0 | 0 | 0 | 0 | 0 | 0 | 509.047 | 8.24 | 8.24 | 1 | 0
37 | 24182268 | 24182405 | 19876278 | 1 | 1 | 1 | 3 | 201-0807 | ССЦ Пенз. обл.201-0807 Пр. Минстроя России от 27.02.2015 № 140/пр | Профиль стоечный ПС-4 75/50/0,6 | 1301 | 1003 | м | м | 1 | 0 | 828590466 | 225 | 9.63 | 0 | 0 | 0 | 9.63 | 0 | 0 | 0 | 1 | 1 | 1 | 1 | 0 | 1 | 0 | 0 | 0 | 225 |  | 0 | 2 | 24182443 | 1 | 0 | 60 | 0 | 0 | 0 | 0 | 0 | 0 | 0 | 0 | 0 | 0 | 0 | 0 | 0 | 0 | 0 | 0 | 0 | 0 | 0 | 0 | 0 | 0 | 946.575 | 9.63 | 9.63 | 1 | 0
37 | 24182268 | 24182405 | 19876280 | 1 | 1 | 1 | 3 | 201-0811 | ССЦ Пенз. обл.201-0811 Пр. Минстроя России от 27.02.2015 № 140/пр | Профиль угловой ПУ 31/31 для защиты углов | 1301 | 1003 | м | м | 1 | 0 | -1267189151 | 46 | 3.79 | 0 | 0 | 0 | 3.79 | 0 | 0 | 0 | 1 | 1 | 1 | 1 | 0 | 1 | 0 | 0 | 0 | 46 |  | 0 | 2 | 24182444 | 1 | 0 | 61 | 0 | 0 | 0 | 0 | 0 | 0 | 0 | 0 | 0 | 0 | 0 | 0 | 0 | 0 | 0 | 0 | 0 | 0 | 0 | 0 | 0 | 0 | 193.522 | 3.79 | 3.79 | 1 | 0
40 | 24182268 | 24182447 | 9914966 | 1 | 1 | 1 | 1 | 1-1036-58 |  | Затраты труда рабочих (средний разряд 3,6) | 1191 | 1013 | чел.-ч. | чел.-ч. | 1 | 0 | -464558861 | 59.6735 | 0 | 0 | 0 | 8.93 | 0 | 0 | 0 | 8.93 | 1 | 1 | 1 | 1 | 0 | 1 | 1 | 0 | 0 | 51.89 | )*1,15 | 1 | 2 | 24182455 | 1 | 0 | 62 | 0 | 0 | 0 | 0 | 0 | 0 | 0 | 0 | 0 | 0 | 0 | 0 | 0 | 0 | 0 | 0 | 0 | 0 | 0 | 0 | 0 | 0 | 144.8873 | 8.93 | 8.93 | 1 | 0
40 | 24182268 | 24182447 | 121548 | 1 | 1 | 1 | 1 | 2 |  | Затраты труда машинистов | 608254 | 1013 | чел.час | чел.час | 1 | 0 | -185737400 | 2.3375 | 0 | 0 | 0 | 0 | 0 | 0 | 0 | 0 | 1 | 1 | 1 | 1 | 0 | 1 | 1 | 0 | 0 | 1.87 | )*1,25 | 2 | 2 | 24182456 | 1 | 0 | 63 | 0 | 0 | 0 | 0 | 0 | 0 | 0 | 0 | 0 | 0 | 0 | 0 | 0 | 0 | 0 | 0 | 0 | 0 | 0 | 0 | 0 | 0 | 5.6755 | 0 | 0 | 1 | 0
40 | 24182268 | 24182447 | 19851683 | 1 | 1 | 1 | 2 | 030101 | ЦЭМ Пенз. обл.030101 Пр. Минстроя России от 27.02.2015 № 140/пр | Автопогрузчики 5 т | 1368 | 1011 | маш.-ч | маш.-ч | 1 | 0 | -1910634522 | 0.05 | 0 | 108.42 | 9.78 | 0 | 0 | 108.42 | 9.78 | 0 | 1 | 1 | 1 | 1 | 0 | 1 | 1 | 0 | 0 | 0.04 | )*1,25 | 0 | 2 | 24182457 | 1 | 0 | 64 | 0 | 0 | 0 | 0 | 0 | 0 | 0 | 0 | 0 | 0 | 0 | 0 | 0 | 0 | 0 | 0 | 0 | 0 | 0 | 0 | 0 | 0 | 0.1214 | 108.42 | 108.42 | 1 | 0
40 | 24182268 | 24182447 | 19851747 | 1 | 1 | 1 | 2 | 030954 | ЦЭМ Пенз. обл.030954 Пр. Минстроя России от 27.02.2015 № 140/пр | Подъемники грузоподъемностью до 500 кг одномачтовые, высота подъема 45 м | 1368 | 1011 | маш.-ч | маш.-ч | 1 | 0 | -159441317 | 0.2 | 0 | 37.34 | 13.12 | 0 | 0 | 37.34 | 13.12 | 0 | 1 | 1 | 1 | 1 | 0 | 1 | 1 | 0 | 0 | 0.16 | )*1,25 | 0 | 2 | 24182458 | 1 | 0 | 65 | 0 | 0 | 0 | 0 | 0 | 0 | 0 | 0 | 0 | 0 | 0 | 0 | 0 | 0 | 0 | 0 | 0 | 0 | 0 | 0 | 0 | 0 | 0.4856 | 37.34 | 37.34 | 1 | 0
40 | 24182268 | 24182447 | 19852164 | 1 | 1 | 1 | 2 | 110901 | ЦЭМ Пенз. обл.110901 Пр. Минстроя России от 27.02.2015 № 140/пр | Растворосмесители передвижные 65 л | 1368 | 1011 | маш.-ч | маш.-ч | 1 | 0 | 1450620902 | 2.0875 | 0 | 13.4 | 9.78 | 0 | 0 | 13.4 | 9.78 | 0 | 1 | 1 | 1 | 1 | 0 | 1 | 1 | 0 | 0 | 1.67 | )*1,25 | 0 | 2 | 24182459 | 1 | 0 | 66 | 0 | 0 | 0 | 0 | 0 | 0 | 0 | 0 | 0 | 0 | 0 | 0 | 0 | 0 | 0 | 0 | 0 | 0 | 0 | 0 | 0 | 0 | 5.0684 | 13.4 | 13.4 | 1 | 0
40 | 24182268 | 24182447 | 19895126 | 1 | 1 | 1 | 3 | 402-0070 | ССЦ Пенз. обл.402-0070 Пр. Минстроя России от 27.02.2015 № 140/пр | Смесь сухая для заделки швов (фуга) АТЛАС растворная для ручной работы | 1348 | 1009 | т | т | 1000 | 0 | -810135308 | 1.94 | 2450 | 0 | 0 | 0 | 2450 | 0 | 0 | 0 | 1 | 1 | 1 | 1 | 0 | 1 | 1 | 0 | 0 | 0.97 | )*2 | 0 | 2 | 24182461 | 1 | 0 | 68 | 0 | 0 | 0 | 0 | 0 | 0 | 0 | 0 | 0 | 0 | 0 | 0 | 0 | 0 | 0 | 0 | 0 | 0 | 0 | 0 | 0 | 0 | 4.7103 | 2450 | 2450 | 1 | 0
40 | 24182268 | 24182447 | 19905834 | 1 | 1 | 1 | 3 | 411-0001 | ССЦ Пенз. обл.411-0001 Пр. Минстроя России от 27.02.2015 № 140/пр | Вода | 1339 | 1007 | м3 | м3 | 1 | 0 | -129011492 | 1.26 | 6.3 | 0 | 0 | 0 | 6.3 | 0 | 0 | 0 | 1 | 1 | 1 | 1 | 0 | 1 | 1 | 0 | 0 | 0.63 | )*2 | 0 | 2 | 24182462 | 1 | 0 | 69 | 0 | 0 | 0 | 0 | 0 | 0 | 0 | 0 | 0 | 0 | 0 | 0 | 0 | 0 | 0 | 0 | 0 | 0 | 0 | 0 | 0 | 0 | 3.0593 | 6.3 | 6.3 | 1 | 0
42 | 24182268 | 24182464 | 9915397 | 1 | 1 | 1 | 1 | 1-1046-58 |  | Затраты труда рабочих (средний разряд 4,6) | 1191 | 1013 | чел.-ч. | чел.-ч. | 1 | 0 | -224929345 | 67.528 | 0 | 0 | 0 | 10.21 | 0 | 0 | 0 | 10.21 | 1 | 1 | 1 | 1 | 0 | 1 | 1 | 0 | 0 | 58.72 | )*1,15 | 1 | 2 | 24182473 | 1 | 0 | 70 | 0 | 0 | 0 | 0 | 0 | 0 | 0 | 0 | 0 | 0 | 0 | 0 | 0 | 0 | 0 | 0 | 0 | 0 | 0 | 0 | 0 | 0 | 153.221 | 10.21 | 10.21 | 1 | 0
42 | 24182268 | 24182464 | 121548 | 1 | 1 | 1 | 1 | 2 |  | Затраты труда машинистов | 608254 | 1013 | чел.час | чел.час | 1 | 0 | -185737400 | 0.075 | 0 | 0 | 0 | 0 | 0 | 0 | 0 | 0 | 1 | 1 | 1 | 1 | 0 | 1 | 1 | 0 | 0 | 0.06 | )*1,25 | 2 | 2 | 24182474 | 1 | 0 | 71 | 0 | 0 | 0 | 0 | 0 | 0 | 0 | 0 | 0 | 0 | 0 | 0 | 0 | 0 | 0 | 0 | 0 | 0 | 0 | 0 | 0 | 0 | 0.17017 | 0 | 0 | 1 | 0
42 | 24182268 | 24182464 | 19851747 | 1 | 1 | 1 | 2 | 030954 | ЦЭМ Пенз. обл.030954 Пр. Минстроя России от 27.02.2015 № 140/пр | Подъемники грузоподъемностью до 500 кг одномачтовые, высота подъема 45 м | 1368 | 1011 | маш.-ч | маш.-ч | 1 | 0 | -159441317 | 0.075 | 0 | 37.34 | 13.12 | 0 | 0 | 37.34 | 13.12 | 0 | 1 | 1 | 1 | 1 | 0 | 1 | 1 | 0 | 0 | 0.06 | )*1,25 | 0 | 2 | 24182475 | 1 | 0 | 72 | 0 | 0 | 0 | 0 | 0 | 0 | 0 | 0 | 0 | 0 | 0 | 0 | 0 | 0 | 0 | 0 | 0 | 0 | 0 | 0 | 0 | 0 | 0.17017 | 37.34 | 37.34 | 1 | 0
42 | 24182268 | 24182464 | 19853256 | 1 | 1 | 1 | 2 | 330206 | ЦЭМ Пенз. обл.330206 Пр. Минстроя России от 27.02.2015 № 140/пр | Дрели электрические | 1368 | 1011 | маш.-ч | маш.-ч | 1 | 0 | -124752544 | 1.6625 | 0 | 2.44 | 0 | 0 | 0 | 2.44 | 0 | 0 | 1 | 1 | 1 | 1 | 0 | 1 | 1 | 0 | 0 | 1.33 | )*1,25 | 0 | 2 | 24182476 | 1 | 0 | 73 | 0 | 0 | 0 | 0 | 0 | 0 | 0 | 0 | 0 | 0 | 0 | 0 | 0 | 0 | 0 | 0 | 0 | 0 | 0 | 0 | 0 | 0 | 3.7722 | 2.44 | 2.44 | 1 | 0
42 | 24182268 | 24182464 | 19853649 | 1 | 1 | 1 | 2 | 400001 | ЦЭМ Пенз. обл.400001 Пр. Минстроя России от 27.02.2015 № 140/пр | Автомобили бортовые, грузоподъемность до 5 т | 1368 | 1011 | маш.-ч | маш.-ч | 1 | 0 | 1849659131 | 0.475 | 0 | 80.75 | 0 | 0 | 0 | 80.75 | 0 | 0 | 1 | 1 | 1 | 1 | 0 | 1 | 1 | 0 | 0 | 0.38 | )*1,25 | 0 | 2 | 24182477 | 1 | 0 | 74 | 0 | 0 | 0 | 0 | 0 | 0 | 0 | 0 | 0 | 0 | 0 | 0 | 0 | 0 | 0 | 0 | 0 | 0 | 0 | 0 | 0 | 0 | 1.0778 | 80.75 | 80.75 | 1 | 0
42 | 24182268 | 24182464 | 19871267 | 1 | 1 | 1 | 3 | 113-8010 | ССЦ Пенз. обл.113-8010 Пр. Минстроя России от 27.02.2015 № 140/пр | Состав грунтовочный на латексной основе | 1348 | 1009 | т | т | 1000 | 0 | -528617079 | 0.016 | 40452.52 | 0 | 0 | 0 | 40452.52 | 0 | 0 | 0 | 1 | 1 | 1 | 1 | 0 | 1 | 0 | 0 | 0 | 0.016 |  | 0 | 2 | 24182478 | 1 | 0 | 75 | 0 | 0 | 0 | 0 | 0 | 0 | 0 | 0 | 0 | 0 | 0 | 0 | 0 | 0 | 0 | 0 | 0 | 0 | 0 | 0 | 0 | 0 | 0.036304 | 40452.52 | 40452.52 | 1 | 0
42 | 24182268 | 24182464 | 19895124 | 1 | 1 | 1 | 3 | 402-0068 | ССЦ Пенз. обл.402-0068 Пр. Минстроя России от 27.02.2015 № 140/пр | Наполнитель из среднезернистого минерала (размер зерна до 3 мм) | 1348 | 1009 | т | т | 1000 | 0 | -834176877 | 0.36 | 24515.68 | 0 | 0 | 0 | 24515.68 | 0 | 0 | 0 | 1 | 1 | 1 | 1 | 0 | 1 | 0 | 0 | 0 | 0.36 |  | 0 | 2 | 24182479 | 1 | 0 | 76 | 0 | 0 | 0 | 0 | 0 | 0 | 0 | 0 | 0 | 0 | 0 | 0 | 0 | 0 | 0 | 0 | 0 | 0 | 0 | 0 | 0 | 0 | 0.81684 | 24515.68 | 24515.68 | 1 | 0
42 | 24182268 | 24182464 | 19905834 | 1 | 1 | 1 | 3 | 411-0001 | ССЦ Пенз. обл.411-0001 Пр. Минстроя России от 27.02.2015 № 140/пр | Вода | 1339 | 1007 | м3 | м3 | 1 | 0 | -129011492 | 0.062 | 6.3 | 0 | 0 | 0 | 6.3 | 0 | 0 | 0 | 1 | 1 | 1 | 1 | 0 | 1 | 0 | 0 | 0 | 0.062 |  | 0 | 2 | 24182480 | 1 | 0 | 77 | 0 | 0 | 0 | 0 | 0 | 0 | 0 | 0 | 0 | 0 | 0 | 0 | 0 | 0 | 0 | 0 | 0 | 0 | 0 | 0 | 0 | 0 | 0.14068 | 6.3 | 6.3 | 1 | 0
43 | 24182268 | 24182481 | 9914958 | 1 | 1 | 1 | 1 | 1-1034-58 |  | Затраты труда рабочих (средний разряд 3,4) | 1191 | 1013 | чел.-ч. | чел.-ч. | 1 | 0 | -1602313195 | 49.335 | 0 | 0 | 0 | 8.72 | 0 | 0 | 0 | 8.72 | 1 | 1 | 1 | 1 | 0 | 1 | 1 | 0 | 0 | 42.9 | )*1,15 | 1 | 2 | 24182490 | 1 | 0 | 78 | 0 | 0 | 0 | 0 | 0 | 0 | 0 | 0 | 0 | 0 | 0 | 0 | 0 | 0 | 0 | 0 | 0 | 0 | 0 | 0 | 0 | 0 | 111.9411 | 8.72 | 8.72 | 1 | 0
43 | 24182268 | 24182481 | 121548 | 1 | 1 | 1 | 1 | 2 |  | Затраты труда машинистов | 608254 | 1013 | чел.час | чел.час | 1 | 0 | -185737400 | 0.025 | 0 | 0 | 0 | 0 | 0 | 0 | 0 | 0 | 1 | 1 | 1 | 1 | 0 | 1 | 1 | 0 | 0 | 0.02 | )*1,25 | 2 | 2 | 24182491 | 1 | 0 | 79 | 0 | 0 | 0 | 0 | 0 | 0 | 0 | 0 | 0 | 0 | 0 | 0 | 0 | 0 | 0 | 0 | 0 | 0 | 0 | 0 | 0 | 0 | 0.056725 | 0 | 0 | 1 | 0
43 | 24182268 | 24182481 | 19851747 | 1 | 1 | 1 | 2 | 030954 | ЦЭМ Пенз. обл.030954 Пр. Минстроя России от 27.02.2015 № 140/пр | Подъемники грузоподъемностью до 500 кг одномачтовые, высота подъема 45 м | 1368 | 1011 | маш.-ч | маш.-ч | 1 | 0 | -159441317 | 0.025 | 0 | 37.34 | 13.12 | 0 | 0 | 37.34 | 13.12 | 0 | 1 | 1 | 1 | 1 | 0 | 1 | 1 | 0 | 0 | 0.02 | )*1,25 | 0 | 2 | 24182492 | 1 | 0 | 80 | 0 | 0 | 0 | 0 | 0 | 0 | 0 | 0 | 0 | 0 | 0 | 0 | 0 | 0 | 0 | 0 | 0 | 0 | 0 | 0 | 0 | 0 | 0.056725 | 37.34 | 37.34 | 1 | 0
43 | 24182268 | 24182481 | 19853649 | 1 | 1 | 1 | 2 | 400001 | ЦЭМ Пенз. обл.400001 Пр. Минстроя России от 27.02.2015 № 140/пр | Автомобили бортовые, грузоподъемность до 5 т | 1368 | 1011 | маш.-ч | маш.-ч | 1 | 0 | 1849659131 | 0.1875 | 0 | 80.75 | 0 | 0 | 0 | 80.75 | 0 | 0 | 1 | 1 | 1 | 1 | 0 | 1 | 1 | 0 | 0 | 0.15 | )*1,25 | 0 | 2 | 24182493 | 1 | 0 | 81 | 0 | 0 | 0 | 0 | 0 | 0 | 0 | 0 | 0 | 0 | 0 | 0 | 0 | 0 | 0 | 0 | 0 | 0 | 0 | 0 | 0 | 0 | 0.42544 | 80.75 | 80.75 | 1 | 0
43 | 24182268 | 24182481 | 19855941 | 1 | 1 | 1 | 3 | 101-1596 | ССЦ Пенз. обл.101-1596 Пр. Минстроя России от 27.02.2015 № 140/пр | Шкурка шлифовальная двухслойная с зернистостью 40-25 | 1327 | 1005 | м2 | м2 | 1 | 0 | 1913911393 | 0.84 | 36.79 | 0 | 0 | 0 | 36.79 | 0 | 0 | 0 | 1 | 1 | 1 | 1 | 0 | 1 | 0 | 0 | 0 | 0.84 |  | 0 | 2 | 24182494 | 1 | 0 | 82 | 0 | 0 | 0 | 0 | 0 | 0 | 0 | 0 | 0 | 0 | 0 | 0 | 0 | 0 | 0 | 0 | 0 | 0 | 0 | 0 | 0 | 0 | 1.906 | 36.79 | 36.79 | 1 | 0
43 | 24182268 | 24182481 | 19856051 | 1 | 1 | 1 | 3 | 101-1712 | ССЦ Пенз. обл.101-1712 Пр. Минстроя России от 27.02.2015 № 140/пр | Шпатлевка клеевая | 1348 | 1009 | т | т | 1000 | 0 | -286876204 | 0.051 | 4602.07 | 0 | 0 | 0 | 4602.07 | 0 | 0 | 0 | 1 | 1 | 1 | 1 | 0 | 1 | 0 | 0 | 0 | 0.051 |  | 0 | 2 | 24182495 | 1 | 0 | 83 | 0 | 0 | 0 | 0 | 0 | 0 | 0 | 0 | 0 | 0 | 0 | 0 | 0 | 0 | 0 | 0 | 0 | 0 | 0 | 0 | 0 | 0 | 0.11572 | 4602.07 | 4602.07 | 1 | 0
43 | 24182268 | 24182481 | 19856092 | 1 | 1 | 1 | 3 | 101-1757 | ССЦ Пенз. обл.101-1757 Пр. Минстроя России от 27.02.2015 № 140/пр | Ветошь | 1346 | 1009 | кг | кг | 1 | 0 | -1868885299 | 0.31 | 7.42 | 0 | 0 | 0 | 7.42 | 0 | 0 | 0 | 1 | 1 | 1 | 1 | 0 | 1 | 0 | 0 | 0 | 0.31 |  | 0 | 2 | 24182496 | 1 | 0 | 84 | 0 | 0 | 0 | 0 | 0 | 0 | 0 | 0 | 0 | 0 | 0 | 0 | 0 | 0 | 0 | 0 | 0 | 0 | 0 | 0 | 0 | 0 | 0.70339 | 7.42 | 7.42 | 1 | 0
43 | 24182268 | 24182481 | 19856265 | 1 | 1 | 1 | 3 | 101-1959 | ССЦ Пенз. обл.101-1959 Пр. Минстроя России от 27.02.2015 № 140/пр | Краска водоэмульсионная ВЭАК-1180 | 1348 | 1009 | т | т | 1000 | 0 | -439122948 | 0.063 | 16382.16 | 0 | 0 | 0 | 16382.16 | 0 | 0 | 0 | 1 | 1 | 1 | 1 | 0 | 1 | 0 | 0 | 0 | 0.063 |  | 0 | 2 | 24182497 | 1 | 0 | 85 | 0 | 0 | 0 | 0 | 0 | 0 | 0 | 0 | 0 | 0 | 0 | 0 | 0 | 0 | 0 | 0 | 0 | 0 | 0 | 0 | 0 | 0 | 0.14295 | 16382.16 | 16382.16 | 1 | 0
44 | 24182268 | 24182498 | 9915120 | 1 | 1 | 1 | 1 | 1-1040-58 |  | Затраты труда рабочих (средний разряд 4,0) | 1191 | 1013 | чел.-ч. | чел.-ч. | 1 | 0 | 1028592258 | 7.5325 | 0 | 0 | 0 | 9.35 | 0 | 0 | 0 | 9.35 | 1 | 1 | 1 | 1 | 0 | 1 | 1 | 0 | 0 | 6.55 | )*1,15 | 1 | 2 | 24182505 | 1 | 0 | 86 | 0 | 0 | 0 | 0 | 0 | 0 | 0 | 0 | 0 | 0 | 0 | 0 | 0 | 0 | 0 | 0 | 0 | 0 | 0 | 0 | 0 | 0 | 5.4159 | 9.35 | 9.35 | 1 | 0
44 | 24182268 | 24182498 | 121548 | 1 | 1 | 1 | 1 | 2 |  | Затраты труда машинистов | 608254 | 1013 | чел.час | чел.час | 1 | 0 | -185737400 | 0.0125 | 0 | 0 | 0 | 0 | 0 | 0 | 0 | 0 | 1 | 1 | 1 | 1 | 0 | 1 | 1 | 0 | 0 | 0.01 | )*1,25 | 2 | 2 | 24182506 | 1 | 0 | 87 | 0 | 0 | 0 | 0 | 0 | 0 | 0 | 0 | 0 | 0 | 0 | 0 | 0 | 0 | 0 | 0 | 0 | 0 | 0 | 0 | 0 | 0 | 0.0089875 | 0 | 0 | 1 | 0
44 | 24182268 | 24182498 | 19851747 | 1 | 1 | 1 | 2 | 030954 | ЦЭМ Пенз. обл.030954 Пр. Минстроя России от 27.02.2015 № 140/пр | Подъемники грузоподъемностью до 500 кг одномачтовые, высота подъема 45 м | 1368 | 1011 | маш.-ч | маш.-ч | 1 | 0 | -159441317 | 0.0125 | 0 | 37.34 | 13.12 | 0 | 0 | 37.34 | 13.12 | 0 | 1 | 1 | 1 | 1 | 0 | 1 | 1 | 0 | 0 | 0.01 | )*1,25 | 0 | 2 | 24182507 | 1 | 0 | 88 | 0 | 0 | 0 | 0 | 0 | 0 | 0 | 0 | 0 | 0 | 0 | 0 | 0 | 0 | 0 | 0 | 0 | 0 | 0 | 0 | 0 | 0 | 0.0089875 | 37.34 | 37.34 | 1 | 0
44 | 24182268 | 24182498 | 19853649 | 1 | 1 | 1 | 2 | 400001 | ЦЭМ Пенз. обл.400001 Пр. Минстроя России от 27.02.2015 № 140/пр | Автомобили бортовые, грузоподъемность до 5 т | 1368 | 1011 | маш.-ч | маш.-ч | 1 | 0 | 1849659131 | 0.0125 | 0 | 80.75 | 0 | 0 | 0 | 80.75 | 0 | 0 | 1 | 1 | 1 | 1 | 0 | 1 | 1 | 0 | 0 | 0.01 | )*1,25 | 0 | 2 | 24182508 | 1 | 0 | 89 | 0 | 0 | 0 | 0 | 0 | 0 | 0 | 0 | 0 | 0 | 0 | 0 | 0 | 0 | 0 | 0 | 0 | 0 | 0 | 0 | 0 | 0 | 0.0089875 | 80.75 | 80.75 | 1 | 0
44 | 24182268 | 24182498 | 19856092 | 1 | 1 | 1 | 3 | 101-1757 | ССЦ Пенз. обл.101-1757 Пр. Минстроя России от 27.02.2015 № 140/пр | Ветошь | 1346 | 1009 | кг | кг | 1 | 0 | -1868885299 | 0.1 | 7.42 | 0 | 0 | 0 | 7.42 | 0 | 0 | 0 | 1 | 1 | 1 | 1 | 0 | 1 | 0 | 0 | 0 | 0.1 |  | 0 | 2 | 24182509 | 1 | 0 | 90 | 0 | 0 | 0 | 0 | 0 | 0 | 0 | 0 | 0 | 0 | 0 | 0 | 0 | 0 | 0 | 0 | 0 | 0 | 0 | 0 | 0 | 0 | 0.0719 | 7.42 | 7.42 | 1 | 0
44 | 24182268 | 24182498 | 19857748 | 1 | 1 | 1 | 3 | 101-3451 | ССЦ Пенз. обл.101-3451 Пр. Минстроя России от 27.02.2015 № 140/пр | Грунтовка акриловая ВД-АК-133 | 1348 | 1009 | т | т | 1000 | 0 | -543193030 | 0.013 | 11710.93 | 0 | 0 | 0 | 11710.93 | 0 | 0 | 0 | 1 | 1 | 1 | 1 | 1 | 0 | 0 | 0 | 0 | 0.013 |  | 0 | 1 | -1 | 0 | 0 |  | 0 | 0 | 0 | 0 | 0 | 0 | 0 | 0 | 0 | 0 | 0 | 0 | 0 | 0 | 0 | 0 | 0 | 0 | 0 | 0 | 0 | 0 | 0.009347 | 11710.93 | 11710.93 | 1 | 0
46 | 24182268 | 24182512 | 9915207 | 1 | 1 | 1 | 1 | 1-1039-58 |  | Затраты труда рабочих (средний разряд 3,9) | 1191 | 1013 | чел.-ч. | чел.-ч. | 1 | 0 | -826585372 | 13.7885 | 0 | 0 | 0 | 9.25 | 0 | 0 | 0 | 9.25 | 1 | 1 | 1 | 1 | 0 | 1 | 1 | 0 | 0 | 11.99 | )*1,15 | 1 | 2 | 24182520 | 1 | 0 | 92 | 0 | 0 | 0 | 0 | 0 | 0 | 0 | 0 | 0 | 0 | 0 | 0 | 0 | 0 | 0 | 0 | 0 | 0 | 0 | 0 | 0 | 0 | 9.9139 | 9.25 | 9.25 | 1 | 0
46 | 24182268 | 24182512 | 121548 | 1 | 1 | 1 | 1 | 2 |  | Затраты труда машинистов | 608254 | 1013 | чел.час | чел.час | 1 | 0 | -185737400 | 0.0125 | 0 | 0 | 0 | 0 | 0 | 0 | 0 | 0 | 1 | 1 | 1 | 1 | 0 | 1 | 1 | 0 | 0 | 0.01 | )*1,25 | 2 | 2 | 24182521 | 1 | 0 | 93 | 0 | 0 | 0 | 0 | 0 | 0 | 0 | 0 | 0 | 0 | 0 | 0 | 0 | 0 | 0 | 0 | 0 | 0 | 0 | 0 | 0 | 0 | 0.0089875 | 0 | 0 | 1 | 0
46 | 24182268 | 24182512 | 19851747 | 1 | 1 | 1 | 2 | 030954 | ЦЭМ Пенз. обл.030954 Пр. Минстроя России от 27.02.2015 № 140/пр | Подъемники грузоподъемностью до 500 кг одномачтовые, высота подъема 45 м | 1368 | 1011 | маш.-ч | маш.-ч | 1 | 0 | -159441317 | 0.0125 | 0 | 37.34 | 13.12 | 0 | 0 | 37.34 | 13.12 | 0 | 1 | 1 | 1 | 1 | 0 | 1 | 1 | 0 | 0 | 0.01 | )*1,25 | 0 | 2 | 24182522 | 1 | 0 | 94 | 0 | 0 | 0 | 0 | 0 | 0 | 0 | 0 | 0 | 0 | 0 | 0 | 0 | 0 | 0 | 0 | 0 | 0 | 0 | 0 | 0 | 0 | 0.0089875 | 37.34 | 37.34 | 1 | 0
46 | 24182268 | 24182512 | 19853649 | 1 | 1 | 1 | 2 | 400001 | ЦЭМ Пенз. обл.400001 Пр. Минстроя России от 27.02.2015 № 140/пр | Автомобили бортовые, грузоподъемность до 5 т | 1368 | 1011 | маш.-ч | маш.-ч | 1 | 0 | 1849659131 | 0.0375 | 0 | 80.75 | 0 | 0 | 0 | 80.75 | 0 | 0 | 1 | 1 | 1 | 1 | 0 | 1 | 1 | 0 | 0 | 0.03 | )*1,25 | 0 | 2 | 24182523 | 1 | 0 | 95 | 0 | 0 | 0 | 0 | 0 | 0 | 0 | 0 | 0 | 0 | 0 | 0 | 0 | 0 | 0 | 0 | 0 | 0 | 0 | 0 | 0 | 0 | 0.026962 | 80.75 | 80.75 | 1 | 0
46 | 24182268 | 24182512 | 19855941 | 1 | 1 | 1 | 3 | 101-1596 | ССЦ Пенз. обл.101-1596 Пр. Минстроя России от 27.02.2015 № 140/пр | Шкурка шлифовальная двухслойная с зернистостью 40-25 | 1327 | 1005 | м2 | м2 | 1 | 0 | 1913911393 | 4.4 | 36.79 | 0 | 0 | 0 | 36.79 | 0 | 0 | 0 | 1 | 1 | 1 | 1 | 0 | 1 | 0 | 0 | 0 | 4.4 |  | 0 | 2 | 24182524 | 1 | 0 | 96 | 0 | 0 | 0 | 0 | 0 | 0 | 0 | 0 | 0 | 0 | 0 | 0 | 0 | 0 | 0 | 0 | 0 | 0 | 0 | 0 | 0 | 0 | 3.1636 | 36.79 | 36.79 | 1 | 0
46 | 24182268 | 24182512 | 19856009 | 1 | 1 | 1 | 3 | 101-1667 | ССЦ Пенз. обл.101-1667 Пр. Минстроя России от 27.02.2015 № 140/пр | Шпатлевка масляно-клеевая | 1348 | 1009 | т | т | 1000 | 0 | 2007401962 | 0.029 | 8911 | 0 | 0 | 0 | 8911 | 0 | 0 | 0 | 1 | 1 | 1 | 1 | 0 | 1 | 0 | 0 | 0 | 0.029 |  | 0 | 2 | 24182525 | 1 | 0 | 97 | 0 | 0 | 0 | 0 | 0 | 0 | 0 | 0 | 0 | 0 | 0 | 0 | 0 | 0 | 0 | 0 | 0 | 0 | 0 | 0 | 0 | 0 | 0.020851 | 8911 | 8911 | 1 | 0
46 | 24182268 | 24182512 | 19856092 | 1 | 1 | 1 | 3 | 101-1757 | ССЦ Пенз. обл.101-1757 Пр. Минстроя России от 27.02.2015 № 140/пр | Ветошь | 1346 | 1009 | кг | кг | 1 | 0 | -1868885299 | 0.15 | 7.42 | 0 | 0 | 0 | 7.42 | 0 | 0 | 0 | 1 | 1 | 1 | 1 | 0 | 1 | 0 | 0 | 0 | 0.15 |  | 0 | 2 | 24182526 | 1 | 0 | 98 | 0 | 0 | 0 | 0 | 0 | 0 | 0 | 0 | 0 | 0 | 0 | 0 | 0 | 0 | 0 | 0 | 0 | 0 | 0 | 0 | 0 | 0 | 0.10785 | 7.42 | 7.42 | 1 | 0
47 | 24182268 | 24182527 | 9915060 | 1 | 1 | 1 | 1 | 1-1035-58 |  | Затраты труда рабочих (средний разряд 3,5) | 1191 | 1013 | чел.-ч. | чел.-ч. | 1 | 0 | -653602743 | 53.9925 | 0 | 0 | 0 | 8.82 | 0 | 0 | 0 | 8.82 | 1 | 1 | 1 | 1 | 0 | 1 | 1 | 0 | 0 | 46.95 | )*1,15 | 1 | 2 | 24182539 | 1 | 0 | 99 | 0 | 0 | 0 | 0 | 0 | 0 | 0 | 0 | 0 | 0 | 0 | 0 | 0 | 0 | 0 | 0 | 0 | 0 | 0 | 0 | 0 | 0 | 18.7354 | 8.82 | 8.82 | 1 | 0
47 | 24182268 | 24182527 | 121548 | 1 | 1 | 1 | 1 | 2 |  | Затраты труда машинистов | 608254 | 1013 | чел.час | чел.час | 1 | 0 | -185737400 | 0.0125 | 0 | 0 | 0 | 0 | 0 | 0 | 0 | 0 | 1 | 1 | 1 | 1 | 0 | 1 | 1 | 0 | 0 | 0.01 | )*1,25 | 2 | 2 | 24182540 | 1 | 0 | 100 | 0 | 0 | 0 | 0 | 0 | 0 | 0 | 0 | 0 | 0 | 0 | 0 | 0 | 0 | 0 | 0 | 0 | 0 | 0 | 0 | 0 | 0 | 0.0043375 | 0 | 0 | 1 | 0
47 | 24182268 | 24182527 | 19851747 | 1 | 1 | 1 | 2 | 030954 | ЦЭМ Пенз. обл.030954 Пр. Минстроя России от 27.02.2015 № 140/пр | Подъемники грузоподъемностью до 500 кг одномачтовые, высота подъема 45 м | 1368 | 1011 | маш.-ч | маш.-ч | 1 | 0 | -159441317 | 0.0125 | 0 | 37.34 | 13.12 | 0 | 0 | 37.34 | 13.12 | 0 | 1 | 1 | 1 | 1 | 0 | 1 | 1 | 0 | 0 | 0.01 | )*1,25 | 0 | 2 | 24182541 | 1 | 0 | 101 | 0 | 0 | 0 | 0 | 0 | 0 | 0 | 0 | 0 | 0 | 0 | 0 | 0 | 0 | 0 | 0 | 0 | 0 | 0 | 0 | 0 | 0 | 0.0043375 | 37.34 | 37.34 | 1 | 0
47 | 24182268 | 24182527 | 19853649 | 1 | 1 | 1 | 2 | 400001 | ЦЭМ Пенз. обл.400001 Пр. Минстроя России от 27.02.2015 № 140/пр | Автомобили бортовые, грузоподъемность до 5 т | 1368 | 1011 | маш.-ч | маш.-ч | 1 | 0 | 1849659131 | 0.0125 | 0 | 80.75 | 0 | 0 | 0 | 80.75 | 0 | 0 | 1 | 1 | 1 | 1 | 0 | 1 | 1 | 0 | 0 | 0.01 | )*1,25 | 0 | 2 | 24182542 | 1 | 0 | 102 | 0 | 0 | 0 | 0 | 0 | 0 | 0 | 0 | 0 | 0 | 0 | 0 | 0 | 0 | 0 | 0 | 0 | 0 | 0 | 0 | 0 | 0 | 0.0043375 | 80.75 | 80.75 | 1 | 0
47 | 24182268 | 24182527 | 19856051 | 1 | 1 | 1 | 3 | 101-1712 | ССЦ Пенз. обл.101-1712 Пр. Минстроя России от 27.02.2015 № 140/пр | Шпатлевка клеевая | 1348 | 1009 | т | т | 1000 | 0 | -286876204 | 0.0097 | 4602.07 | 0 | 0 | 0 | 4602.07 | 0 | 0 | 0 | 1 | 1 | 1 | 1 | 0 | 1 | 0 | 0 | 0 | 0.0097 |  | 0 | 2 | 24182543 | 1 | 0 | 103 | 0 | 0 | 0 | 0 | 0 | 0 | 0 | 0 | 0 | 0 | 0 | 0 | 0 | 0 | 0 | 0 | 0 | 0 | 0 | 0 | 0 | 0 | 0.0033659 | 4602.07 | 4602.07 | 1 | 0
47 | 24182268 | 24182527 | 19856092 | 1 | 1 | 1 | 3 | 101-1757 | ССЦ Пенз. обл.101-1757 Пр. Минстроя России от 27.02.2015 № 140/пр | Ветошь | 1346 | 1009 | кг | кг | 1 | 0 | -1868885299 | 0.01 | 7.42 | 0 | 0 | 0 | 7.42 | 0 | 0 | 0 | 1 | 1 | 1 | 1 | 0 | 1 | 0 | 0 | 0 | 0.01 |  | 0 | 2 | 24182544 | 1 | 0 | 104 | 0 | 0 | 0 | 0 | 0 | 0 | 0 | 0 | 0 | 0 | 0 | 0 | 0 | 0 | 0 | 0 | 0 | 0 | 0 | 0 | 0 | 0 | 0.00347 | 7.42 | 7.42 | 1 | 0
47 | 24182268 | 24182527 | 19856142 | 1 | 1 | 1 | 3 | 101-1817 | ССЦ Пенз. обл.101-1817 Пр. Минстроя России от 27.02.2015 № 140/пр | Клей для обоев КМЦ | 1348 | 1009 | т | т | 1000 | 0 | -1256156058 | 0.0029 | 30236.5 | 0 | 0 | 0 | 30236.5 | 0 | 0 | 0 | 1 | 1 | 1 | 1 | 0 | 1 | 0 | 0 | 0 | 0.0029 |  | 0 | 2 | 24182545 | 1 | 0 | 105 | 0 | 0 | 0 | 0 | 0 | 0 | 0 | 0 | 0 | 0 | 0 | 0 | 0 | 0 | 0 | 0 | 0 | 0 | 0 | 0 | 0 | 0 | 0.0010063 | 30236.5 | 30236.5 | 1 | 0
47 | 24182268 | 24182527 | 19856152 | 1 | 1 | 1 | 3 | 101-1829 | ССЦ Пенз. обл.101-1829 Пр. Минстроя России от 27.02.2015 № 140/пр | Бумага ролевая | 1348 | 1009 | т | т | 1000 | 0 | 818929180 | 0.0071 | 7634.73 | 0 | 0 | 0 | 7634.73 | 0 | 0 | 0 | 1 | 1 | 1 | 1 | 0 | 1 | 0 | 0 | 0 | 0.0071 |  | 0 | 2 | 24182546 | 1 | 0 | 106 | 0 | 0 | 0 | 0 | 0 | 0 | 0 | 0 | 0 | 0 | 0 | 0 | 0 | 0 | 0 | 0 | 0 | 0 | 0 | 0 | 0 | 0 | 0.0024637 | 7634.73 | 7634.73 | 1 | 0
47 | 24182268 | 24182527 | 19856298 | 1 | 1 | 1 | 3 | 101-1992 | ССЦ Пенз. обл.101-1992 Пр. Минстроя России от 27.02.2015 № 140/пр | Обои высококачественные | 1328 | 1005 | 100 м2 | 100 м2 | 100 | 0 | 1087342472 | 1.15 | 2849.24 | 0 | 0 | 0 | 2849.24 | 0 | 0 | 0 | 1 | 1 | 1 | 1 | 0 | 1 | 0 | 0 | 0 | 1.15 |  | 0 | 2 | 24182547 | 1 | 0 | 107 | 0 | 0 | 0 | 0 | 0 | 0 | 0 | 0 | 0 | 0 | 0 | 0 | 0 | 0 | 0 | 0 | 0 | 0 | 0 | 0 | 0 | 0 | 0.39905 | 2849.24 | 2849.24 | 1 | 0
47 | 24182268 | 24182527 | 19905705 | 1 | 1 | 1 | 3 | 409-0639 | ССЦ Пенз. обл.409-0639 Пр. Минстроя России от 27.02.2015 № 140/пр | Пемза шлаковая (щебень пористый из металлургического шлака), марка 600, фракция 5-10 мм | 1339 | 1007 | м3 | м3 | 1 | 0 | -1109352455 | 0.0004 | 89.06 | 0 | 0 | 0 | 89.06 | 0 | 0 | 0 | 1 | 1 | 1 | 1 | 0 | 1 | 0 | 0 | 0 | 0.0004 |  | 0 | 2 | 24182548 | 1 | 0 | 108 | 0 | 0 | 0 | 0 | 0 | 0 | 0 | 0 | 0 | 0 | 0 | 0 | 0 | 0 | 0 | 0 | 0 | 0 | 0 | 0 | 0 | 0 | 0.0001388 | 89.06 | 89.06 | 1 | 0
47 | 24182268 | 24182527 | 19905834 | 1 | 1 | 1 | 3 | 411-0001 | ССЦ Пенз. обл.411-0001 Пр. Минстроя России от 27.02.2015 № 140/пр | Вода | 1339 | 1007 | м3 | м3 | 1 | 0 | -129011492 | 0.01 | 6.3 | 0 | 0 | 0 | 6.3 | 0 | 0 | 0 | 1 | 1 | 1 | 1 | 0 | 1 | 0 | 0 | 0 | 0.01 |  | 0 | 2 | 24182549 | 1 | 0 | 109 | 0 | 0 | 0 | 0 | 0 | 0 | 0 | 0 | 0 | 0 | 0 | 0 | 0 | 0 | 0 | 0 | 0 | 0 | 0 | 0 | 0 | 0 | 0.00347 | 6.3 | 6.3 | 1 | 0
48 | 24182268 | 24182550 | 9914958 | 1 | 1 | 1 | 1 | 1-1034-58 |  | Затраты труда рабочих (средний разряд 3,4) | 1191 | 1013 | чел.-ч. | чел.-ч. | 1 | 0 | -1602313195 | 29.2215 | 0 | 0 | 0 | 8.72 | 0 | 0 | 0 | 8.72 | 1 | 1 | 1 | 1 | 0 | 1 | 1 | 0 | 0 | 25.41 | )*1,15 | 1 | 2 | 24182559 | 1 | 0 | 110 | 0 | 0 | 0 | 0 | 0 | 0 | 0 | 0 | 0 | 0 | 0 | 0 | 0 | 0 | 0 | 0 | 0 | 0 | 0 | 0 | 0 | 0 | 10.1399 | 8.72 | 8.72 | 1 | 0
48 | 24182268 | 24182550 | 121548 | 1 | 1 | 1 | 1 | 2 |  | Затраты труда машинистов | 608254 | 1013 | чел.час | чел.час | 1 | 0 | -185737400 | 0.0125 | 0 | 0 | 0 | 0 | 0 | 0 | 0 | 0 | 1 | 1 | 1 | 1 | 0 | 1 | 1 | 0 | 0 | 0.01 | )*1,25 | 2 | 2 | 24182560 | 1 | 0 | 111 | 0 | 0 | 0 | 0 | 0 | 0 | 0 | 0 | 0 | 0 | 0 | 0 | 0 | 0 | 0 | 0 | 0 | 0 | 0 | 0 | 0 | 0 | 0.0043375 | 0 | 0 | 1 | 0
48 | 24182268 | 24182550 | 19851747 | 1 | 1 | 1 | 2 | 030954 | ЦЭМ Пенз. обл.030954 Пр. Минстроя России от 27.02.2015 № 140/пр | Подъемники грузоподъемностью до 500 кг одномачтовые, высота подъема 45 м | 1368 | 1011 | маш.-ч | маш.-ч | 1 | 0 | -159441317 | 0.0125 | 0 | 37.34 | 13.12 | 0 | 0 | 37.34 | 13.12 | 0 | 1 | 1 | 1 | 1 | 0 | 1 | 1 | 0 | 0 | 0.01 | )*1,25 | 0 | 2 | 24182561 | 1 | 0 | 112 | 0 | 0 | 0 | 0 | 0 | 0 | 0 | 0 | 0 | 0 | 0 | 0 | 0 | 0 | 0 | 0 | 0 | 0 | 0 | 0 | 0 | 0 | 0.0043375 | 37.34 | 37.34 | 1 | 0
48 | 24182268 | 24182550 | 19853649 | 1 | 1 | 1 | 2 | 400001 | ЦЭМ Пенз. обл.400001 Пр. Минстроя России от 27.02.2015 № 140/пр | Автомобили бортовые, грузоподъемность до 5 т | 1368 | 1011 | маш.-ч | маш.-ч | 1 | 0 | 1849659131 | 0.125 | 0 | 80.75 | 0 | 0 | 0 | 80.75 | 0 | 0 | 1 | 1 | 1 | 1 | 0 | 1 | 1 | 0 | 0 | 0.1 | )*1,25 | 0 | 2 | 24182562 | 1 | 0 | 113 | 0 | 0 | 0 | 0 | 0 | 0 | 0 | 0 | 0 | 0 | 0 | 0 | 0 | 0 | 0 | 0 | 0 | 0 | 0 | 0 | 0 | 0 | 0.043375 | 80.75 | 80.75 | 1 | 0
48 | 24182268 | 24182550 | 19855941 | 1 | 1 | 1 | 3 | 101-1596 | ССЦ Пенз. обл.101-1596 Пр. Минстроя России от 27.02.2015 № 140/пр | Шкурка шлифовальная двухслойная с зернистостью 40-25 | 1327 | 1005 | м2 | м2 | 1 | 0 | 1913911393 | 0.84 | 36.79 | 0 | 0 | 0 | 36.79 | 0 | 0 | 0 | 1 | 1 | 1 | 1 | 0 | 1 | 0 | 0 | 0 | 0.84 |  | 0 | 2 | 24182563 | 1 | 0 | 114 | 0 | 0 | 0 | 0 | 0 | 0 | 0 | 0 | 0 | 0 | 0 | 0 | 0 | 0 | 0 | 0 | 0 | 0 | 0 | 0 | 0 | 0 | 0.29148 | 36.79 | 36.79 | 1 | 0
48 | 24182268 | 24182550 | 19856051 | 1 | 1 | 1 | 3 | 101-1712 | ССЦ Пенз. обл.101-1712 Пр. Минстроя России от 27.02.2015 № 140/пр | Шпатлевка клеевая | 1348 | 1009 | т | т | 1000 | 0 | -286876204 | 0.005 | 4602.07 | 0 | 0 | 0 | 4602.07 | 0 | 0 | 0 | 1 | 1 | 1 | 1 | 0 | 1 | 0 | 0 | 0 | 0.005 |  | 0 | 2 | 24182564 | 1 | 0 | 115 | 0 | 0 | 0 | 0 | 0 | 0 | 0 | 0 | 0 | 0 | 0 | 0 | 0 | 0 | 0 | 0 | 0 | 0 | 0 | 0 | 0 | 0 | 0.001735 | 4602.07 | 4602.07 | 1 | 0
48 | 24182268 | 24182550 | 19856092 | 1 | 1 | 1 | 3 | 101-1757 | ССЦ Пенз. обл.101-1757 Пр. Минстроя России от 27.02.2015 № 140/пр | Ветошь | 1346 | 1009 | кг | кг | 1 | 0 | -1868885299 | 0.31 | 7.42 | 0 | 0 | 0 | 7.42 | 0 | 0 | 0 | 1 | 1 | 1 | 1 | 0 | 1 | 0 | 0 | 0 | 0.31 |  | 0 | 2 | 24182565 | 1 | 0 | 116 | 0 | 0 | 0 | 0 | 0 | 0 | 0 | 0 | 0 | 0 | 0 | 0 | 0 | 0 | 0 | 0 | 0 | 0 | 0 | 0 | 0 | 0 | 0.10757 | 7.42 | 7.42 | 1 | 0
48 | 24182268 | 24182550 | 19856265 | 1 | 1 | 1 | 3 | 101-1959 | ССЦ Пенз. обл.101-1959 Пр. Минстроя России от 27.02.2015 № 140/пр | Краска водоэмульсионная ВЭАК-1180 | 1348 | 1009 | т | т | 1000 | 0 | -439122948 | 0.063 | 16382.16 | 0 | 0 | 0 | 16382.16 | 0 | 0 | 0 | 1 | 1 | 1 | 1 | 0 | 1 | 0 | 0 | 0 | 0.063 |  | 0 | 2 | 24182566 | 1 | 0 | 117 | 0 | 0 | 0 | 0 | 0 | 0 | 0 | 0 | 0 | 0 | 0 | 0 | 0 | 0 | 0 | 0 | 0 | 0 | 0 | 0 | 0 | 0 | 0.021861 | 16382.16 | 16382.16 | 1 | 0
49 | 24182268 | 24182567 | 9915120 | 1 | 1 | 1 | 1 | 1-1040-58 |  | Затраты труда рабочих (средний разряд 4,0) | 1191 | 1013 | чел.-ч. | чел.-ч. | 1 | 0 | 1028592258 | 7.5325 | 0 | 0 | 0 | 9.35 | 0 | 0 | 0 | 9.35 | 1 | 1 | 1 | 1 | 0 | 1 | 1 | 0 | 0 | 6.55 | )*1,15 | 1 | 2 | 24182574 | 1 | 0 | 118 | 0 | 0 | 0 | 0 | 0 | 0 | 0 | 0 | 0 | 0 | 0 | 0 | 0 | 0 | 0 | 0 | 0 | 0 | 0 | 0 | 0 | 0 | 30.2731 | 9.35 | 9.35 | 1 | 0
49 | 24182268 | 24182567 | 121548 | 1 | 1 | 1 | 1 | 2 |  | Затраты труда машинистов | 608254 | 1013 | чел.час | чел.час | 1 | 0 | -185737400 | 0.0125 | 0 | 0 | 0 | 0 | 0 | 0 | 0 | 0 | 1 | 1 | 1 | 1 | 0 | 1 | 1 | 0 | 0 | 0.01 | )*1,25 | 2 | 2 | 24182575 | 1 | 0 | 119 | 0 | 0 | 0 | 0 | 0 | 0 | 0 | 0 | 0 | 0 | 0 | 0 | 0 | 0 | 0 | 0 | 0 | 0 | 0 | 0 | 0 | 0 | 0.050238 | 0 | 0 | 1 | 0
49 | 24182268 | 24182567 | 19851747 | 1 | 1 | 1 | 2 | 030954 | ЦЭМ Пенз. обл.030954 Пр. Минстроя России от 27.02.2015 № 140/пр | Подъемники грузоподъемностью до 500 кг одномачтовые, высота подъема 45 м | 1368 | 1011 | маш.-ч | маш.-ч | 1 | 0 | -159441317 | 0.0125 | 0 | 37.34 | 13.12 | 0 | 0 | 37.34 | 13.12 | 0 | 1 | 1 | 1 | 1 | 0 | 1 | 1 | 0 | 0 | 0.01 | )*1,25 | 0 | 2 | 24182576 | 1 | 0 | 120 | 0 | 0 | 0 | 0 | 0 | 0 | 0 | 0 | 0 | 0 | 0 | 0 | 0 | 0 | 0 | 0 | 0 | 0 | 0 | 0 | 0 | 0 | 0.050238 | 37.34 | 37.34 | 1 | 0
49 | 24182268 | 24182567 | 19853649 | 1 | 1 | 1 | 2 | 400001 | ЦЭМ Пенз. обл.400001 Пр. Минстроя России от 27.02.2015 № 140/пр | Автомобили бортовые, грузоподъемность до 5 т | 1368 | 1011 | маш.-ч | маш.-ч | 1 | 0 | 1849659131 | 0.0125 | 0 | 80.75 | 0 | 0 | 0 | 80.75 | 0 | 0 | 1 | 1 | 1 | 1 | 0 | 1 | 1 | 0 | 0 | 0.01 | )*1,25 | 0 | 2 | 24182577 | 1 | 0 | 121 | 0 | 0 | 0 | 0 | 0 | 0 | 0 | 0 | 0 | 0 | 0 | 0 | 0 | 0 | 0 | 0 | 0 | 0 | 0 | 0 | 0 | 0 | 0.050238 | 80.75 | 80.75 | 1 | 0
49 | 24182268 | 24182567 | 19856092 | 1 | 1 | 1 | 3 | 101-1757 | ССЦ Пенз. обл.101-1757 Пр. Минстроя России от 27.02.2015 № 140/пр | Ветошь | 1346 | 1009 | кг | кг | 1 | 0 | -1868885299 | 0.1 | 7.42 | 0 | 0 | 0 | 7.42 | 0 | 0 | 0 | 1 | 1 | 1 | 1 | 0 | 1 | 0 | 0 | 0 | 0.1 |  | 0 | 2 | 24182578 | 1 | 0 | 122 | 0 | 0 | 0 | 0 | 0 | 0 | 0 | 0 | 0 | 0 | 0 | 0 | 0 | 0 | 0 | 0 | 0 | 0 | 0 | 0 | 0 | 0 | 0.4019 | 7.42 | 7.42 | 1 | 0
49 | 24182268 | 24182567 | 19857748 | 1 | 1 | 1 | 3 | 101-3451 | ССЦ Пенз. обл.101-3451 Пр. Минстроя России от 27.02.2015 № 140/пр | Грунтовка акриловая ВД-АК-133 | 1348 | 1009 | т | т | 1000 | 0 | -543193030 | 0.013 | 11710.93 | 0 | 0 | 0 | 11710.93 | 0 | 0 | 0 | 1 | 1 | 1 | 1 | 1 | 0 | 0 | 0 | 0 | 0.013 |  | 0 | 1 | -1 | 0 | 0 |  | 0 | 0 | 0 | 0 | 0 | 0 | 0 | 0 | 0 | 0 | 0 | 0 | 0 | 0 | 0 | 0 | 0 | 0 | 0 | 0 | 0 | 0 | 0.052247 | 11710.93 | 11710.93 | 1 | 0
51 | 24182268 | 24182581 | 9914966 | 1 | 1 | 1 | 1 | 1-1036-58 |  | Затраты труда рабочих (средний разряд 3,6) | 1191 | 1013 | чел.-ч. | чел.-ч. | 1 | 0 | -464558861 | 183.6205 | 0 | 0 | 0 | 8.93 | 0 | 0 | 0 | 8.93 | 1 | 1 | 1 | 1 | 0 | 1 | 1 | 0 | 0 | 159.67 | )*1,15 | 1 | 2 | 24182592 | 1 | 0 | 124 | 0 | 0 | 0 | 0 | 0 | 0 | 0 | 0 | 0 | 0 | 0 | 0 | 0 | 0 | 0 | 0 | 0 | 0 | 0 | 0 | 0 | 0 | 737.9708 | 8.93 | 8.93 | 1 | 0
51 | 24182268 | 24182581 | 121548 | 1 | 1 | 1 | 1 | 2 |  | Затраты труда машинистов | 608254 | 1013 | чел.час | чел.час | 1 | 0 | -185737400 | 2.0625 | 0 | 0 | 0 | 0 | 0 | 0 | 0 | 0 | 1 | 1 | 1 | 1 | 0 | 1 | 1 | 0 | 0 | 1.65 | )*1,25 | 2 | 2 | 24182593 | 1 | 0 | 125 | 0 | 0 | 0 | 0 | 0 | 0 | 0 | 0 | 0 | 0 | 0 | 0 | 0 | 0 | 0 | 0 | 0 | 0 | 0 | 0 | 0 | 0 | 8.2892 | 0 | 0 | 1 | 0
51 | 24182268 | 24182581 | 19851683 | 1 | 1 | 1 | 2 | 030101 | ЦЭМ Пенз. обл.030101 Пр. Минстроя России от 27.02.2015 № 140/пр | Автопогрузчики 5 т | 1368 | 1011 | маш.-ч | маш.-ч | 1 | 0 | -1910634522 | 0.1 | 0 | 108.42 | 9.78 | 0 | 0 | 108.42 | 9.78 | 0 | 1 | 1 | 1 | 1 | 0 | 1 | 1 | 0 | 0 | 0.08 | )*1,25 | 0 | 2 | 24182594 | 1 | 0 | 126 | 0 | 0 | 0 | 0 | 0 | 0 | 0 | 0 | 0 | 0 | 0 | 0 | 0 | 0 | 0 | 0 | 0 | 0 | 0 | 0 | 0 | 0 | 0.4019 | 108.42 | 108.42 | 1 | 0
51 | 24182268 | 24182581 | 19851747 | 1 | 1 | 1 | 2 | 030954 | ЦЭМ Пенз. обл.030954 Пр. Минстроя России от 27.02.2015 № 140/пр | Подъемники грузоподъемностью до 500 кг одномачтовые, высота подъема 45 м | 1368 | 1011 | маш.-ч | маш.-ч | 1 | 0 | -159441317 | 0.3375 | 0 | 37.34 | 13.12 | 0 | 0 | 37.34 | 13.12 | 0 | 1 | 1 | 1 | 1 | 0 | 1 | 1 | 0 | 0 | 0.27 | )*1,25 | 0 | 2 | 24182595 | 1 | 0 | 127 | 0 | 0 | 0 | 0 | 0 | 0 | 0 | 0 | 0 | 0 | 0 | 0 | 0 | 0 | 0 | 0 | 0 | 0 | 0 | 0 | 0 | 0 | 1.3564 | 37.34 | 37.34 | 1 | 0
51 | 24182268 | 24182581 | 19852164 | 1 | 1 | 1 | 2 | 110901 | ЦЭМ Пенз. обл.110901 Пр. Минстроя России от 27.02.2015 № 140/пр | Растворосмесители передвижные 65 л | 1368 | 1011 | маш.-ч | маш.-ч | 1 | 0 | 1450620902 | 1.625 | 0 | 13.4 | 9.78 | 0 | 0 | 13.4 | 9.78 | 0 | 1 | 1 | 1 | 1 | 0 | 1 | 1 | 0 | 0 | 1.3 | )*1,25 | 0 | 2 | 24182596 | 1 | 0 | 128 | 0 | 0 | 0 | 0 | 0 | 0 | 0 | 0 | 0 | 0 | 0 | 0 | 0 | 0 | 0 | 0 | 0 | 0 | 0 | 0 | 0 | 0 | 6.5309 | 13.4 | 13.4 | 1 | 0
51 | 24182268 | 24182581 | 19854739 | 1 | 1 | 1 | 3 | 101-0256 | ССЦ Пенз. обл.101-0256 Пр. Минстроя России от 27.02.2015 № 140/пр | Плитки керамические глазурованные для внутренней облицовки стен гладкие без завала белые | 1327 | 1005 | м2 | м2 | 1 | 0 | 1108511102 | 100 | 76.01 | 0 | 0 | 0 | 76.01 | 0 | 0 | 0 | 1 | 1 | 1 | 1 | 0 | 1 | 0 | 0 | 0 | 100 |  | 0 | 2 | 24182597 | 1 | 0 | 129 | 0 | 0 | 0 | 0 | 0 | 0 | 0 | 0 | 0 | 0 | 0 | 0 | 0 | 0 | 0 | 0 | 0 | 0 | 0 | 0 | 0 | 0 | 401.9 | 76.01 | 76.01 | 1 | 0
51 | 24182268 | 24182581 | 19856092 | 1 | 1 | 1 | 3 | 101-1757 | ССЦ Пенз. обл.101-1757 Пр. Минстроя России от 27.02.2015 № 140/пр | Ветошь | 1346 | 1009 | кг | кг | 1 | 0 | -1868885299 | 0.5 | 7.42 | 0 | 0 | 0 | 7.42 | 0 | 0 | 0 | 1 | 1 | 1 | 1 | 0 | 1 | 0 | 0 | 0 | 0.5 |  | 0 | 2 | 24182598 | 1 | 0 | 130 | 0 | 0 | 0 | 0 | 0 | 0 | 0 | 0 | 0 | 0 | 0 | 0 | 0 | 0 | 0 | 0 | 0 | 0 | 0 | 0 | 0 | 0 | 2.0095 | 7.42 | 7.42 | 1 | 0
51 | 24182268 | 24182581 | 19856109 | 1 | 1 | 1 | 3 | 101-1776 | ССЦ Пенз. обл.101-1776 Пр. Минстроя России от 27.02.2015 № 140/пр | Клей для облицовочных работ водостойкий «Плюс» (сухая смесь) | 1348 | 1009 | т | т | 1000 | 0 | 1183220477 | 0.375 | 4359.16 | 0 | 0 | 0 | 4359.16 | 0 | 0 | 0 | 1 | 1 | 1 | 1 | 0 | 1 | 0 | 0 | 0 | 0.375 |  | 0 | 2 | 24182599 | 1 | 0 | 131 | 0 | 0 | 0 | 0 | 0 | 0 | 0 | 0 | 0 | 0 | 0 | 0 | 0 | 0 | 0 | 0 | 0 | 0 | 0 | 0 | 0 | 0 | 1.5071 | 4359.16 | 4359.16 | 1 | 0
51 | 24182268 | 24182581 | 19895127 | 1 | 1 | 1 | 3 | 402-0071 | ССЦ Пенз. обл.402-0071 Пр. Минстроя России от 27.02.2015 № 140/пр | Смесь сухая (фуга) АТЛАС разных цветов для заделки швов водостойкая | 1348 | 1009 | т | т | 1000 | 0 | 904842721 | 0.05 | 8820 | 0 | 0 | 0 | 8820 | 0 | 0 | 0 | 1 | 1 | 1 | 1 | 0 | 1 | 0 | 0 | 0 | 0.05 |  | 0 | 2 | 24182600 | 1 | 0 | 132 | 0 | 0 | 0 | 0 | 0 | 0 | 0 | 0 | 0 | 0 | 0 | 0 | 0 | 0 | 0 | 0 | 0 | 0 | 0 | 0 | 0 | 0 | 0.20095 | 8820 | 8820 | 1 | 0
51 | 24182268 | 24182581 | 19905834 | 1 | 1 | 1 | 3 | 411-0001 | ССЦ Пенз. обл.411-0001 Пр. Минстроя России от 27.02.2015 № 140/пр | Вода | 1339 | 1007 | м3 | м3 | 1 | 0 | -129011492 | 0.93 | 6.3 | 0 | 0 | 0 | 6.3 | 0 | 0 | 0 | 1 | 1 | 1 | 1 | 0 | 1 | 0 | 0 | 0 | 0.93 |  | 0 | 2 | 24182601 | 1 | 0 | 133 | 0 | 0 | 0 | 0 | 0 | 0 | 0 | 0 | 0 | 0 | 0 | 0 | 0 | 0 | 0 | 0 | 0 | 0 | 0 | 0 | 0 | 0 | 3.7377 | 6.3 | 6.3 | 1 | 0
53 | 24182268 | 24182603 | 9915078 | 1 | 1 | 1 | 1 | 1-1041-58 |  | Затраты труда рабочих (средний разряд 4,1) | 1191 | 1013 | чел.-ч. | чел.-ч. | 1 | 0 | -1998741301 | 72.565 | 0 | 0 | 0 | 9.49 | 0 | 0 | 0 | 9.49 | 1 | 1 | 1 | 1 | 0 | 1 | 1 | 0 | 0 | 63.1 | )*1,15 | 1 | 2 | 24182611 | 1 | 0 | 134 | 0 | 0 | 0 | 0 | 0 | 0 | 0 | 0 | 0 | 0 | 0 | 0 | 0 | 0 | 0 | 0 | 0 | 0 | 0 | 0 | 0 | 0 | 19.5925 | 9.49 | 9.49 | 1 | 0
53 | 24182268 | 24182603 | 121548 | 1 | 1 | 1 | 1 | 2 |  | Затраты труда машинистов | 608254 | 1013 | чел.час | чел.час | 1 | 0 | -185737400 | 2.725 | 0 | 0 | 0 | 0 | 0 | 0 | 0 | 0 | 1 | 1 | 1 | 1 | 0 | 1 | 1 | 0 | 0 | 2.18 | )*1,25 | 2 | 2 | 24182612 | 1 | 0 | 135 | 0 | 0 | 0 | 0 | 0 | 0 | 0 | 0 | 0 | 0 | 0 | 0 | 0 | 0 | 0 | 0 | 0 | 0 | 0 | 0 | 0 | 0 | 0.73575 | 0 | 0 | 1 | 0
53 | 24182268 | 24182603 | 19851683 | 1 | 1 | 1 | 2 | 030101 | ЦЭМ Пенз. обл.030101 Пр. Минстроя России от 27.02.2015 № 140/пр | Автопогрузчики 5 т | 1368 | 1011 | маш.-ч | маш.-ч | 1 | 0 | -1910634522 | 0.0625 | 0 | 108.42 | 9.78 | 0 | 0 | 108.42 | 9.78 | 0 | 1 | 1 | 1 | 1 | 0 | 1 | 1 | 0 | 0 | 0.05 | )*1,25 | 0 | 2 | 24182613 | 1 | 0 | 136 | 0 | 0 | 0 | 0 | 0 | 0 | 0 | 0 | 0 | 0 | 0 | 0 | 0 | 0 | 0 | 0 | 0 | 0 | 0 | 0 | 0 | 0 | 0.016875 | 108.42 | 108.42 | 1 | 0
53 | 24182268 | 24182603 | 19851747 | 1 | 1 | 1 | 2 | 030954 | ЦЭМ Пенз. обл.030954 Пр. Минстроя России от 27.02.2015 № 140/пр | Подъемники грузоподъемностью до 500 кг одномачтовые, высота подъема 45 м | 1368 | 1011 | маш.-ч | маш.-ч | 1 | 0 | -159441317 | 0.225 | 0 | 37.34 | 13.12 | 0 | 0 | 37.34 | 13.12 | 0 | 1 | 1 | 1 | 1 | 0 | 1 | 1 | 0 | 0 | 0.18 | )*1,25 | 0 | 2 | 24182614 | 1 | 0 | 137 | 0 | 0 | 0 | 0 | 0 | 0 | 0 | 0 | 0 | 0 | 0 | 0 | 0 | 0 | 0 | 0 | 0 | 0 | 0 | 0 | 0 | 0 | 0.06075 | 37.34 | 37.34 | 1 | 0
53 | 24182268 | 24182603 | 19852164 | 1 | 1 | 1 | 2 | 110901 | ЦЭМ Пенз. обл.110901 Пр. Минстроя России от 27.02.2015 № 140/пр | Растворосмесители передвижные 65 л | 1368 | 1011 | маш.-ч | маш.-ч | 1 | 0 | 1450620902 | 2.4375 | 0 | 13.4 | 9.78 | 0 | 0 | 13.4 | 9.78 | 0 | 1 | 1 | 1 | 1 | 0 | 1 | 1 | 0 | 0 | 1.95 | )*1,25 | 0 | 2 | 24182615 | 1 | 0 | 138 | 0 | 0 | 0 | 0 | 0 | 0 | 0 | 0 | 0 | 0 | 0 | 0 | 0 | 0 | 0 | 0 | 0 | 0 | 0 | 0 | 0 | 0 | 0.65813 | 13.4 | 13.4 | 1 | 0
53 | 24182268 | 24182603 | 19895126 | 1 | 1 | 1 | 3 | 402-0070 | ССЦ Пенз. обл.402-0070 Пр. Минстроя России от 27.02.2015 № 140/пр | Смесь сухая для заделки швов (фуга) АТЛАС растворная для ручной работы | 1348 | 1009 | т | т | 1000 | 0 | -810135308 | 1.131 | 2450 | 0 | 0 | 0 | 2450 | 0 | 0 | 0 | 1 | 1 | 1 | 1 | 0 | 1 | 0 | 0 | 0 | 1.131 |  | 0 | 2 | 24182617 | 1 | 0 | 140 | 0 | 0 | 0 | 0 | 0 | 0 | 0 | 0 | 0 | 0 | 0 | 0 | 0 | 0 | 0 | 0 | 0 | 0 | 0 | 0 | 0 | 0 | 0.30537 | 2450 | 2450 | 1 | 0
53 | 24182268 | 24182603 | 19905834 | 1 | 1 | 1 | 3 | 411-0001 | ССЦ Пенз. обл.411-0001 Пр. Минстроя России от 27.02.2015 № 140/пр | Вода | 1339 | 1007 | м3 | м3 | 1 | 0 | -129011492 | 0.74 | 6.3 | 0 | 0 | 0 | 6.3 | 0 | 0 | 0 | 1 | 1 | 1 | 1 | 0 | 1 | 0 | 0 | 0 | 0.74 |  | 0 | 2 | 24182618 | 1 | 0 | 141 | 0 | 0 | 0 | 0 | 0 | 0 | 0 | 0 | 0 | 0 | 0 | 0 | 0 | 0 | 0 | 0 | 0 | 0 | 0 | 0 | 0 | 0 | 0.1998 | 6.3 | 6.3 | 1 | 0
55 | 24182268 | 24182620 | 9915207 | 1 | 1 | 1 | 1 | 1-1039-58 |  | Затраты труда рабочих (средний разряд 3,9) | 1191 | 1013 | чел.-ч. | чел.-ч. | 1 | 0 | -826585372 | 18.975 | 0 | 0 | 0 | 9.25 | 0 | 0 | 0 | 9.25 | 1 | 1 | 1 | 1 | 0 | 1 | 1 | 0 | 0 | 16.5 | )*1,15 | 1 | 2 | 24182628 | 1 | 0 | 142 | 0 | 0 | 0 | 0 | 0 | 0 | 0 | 0 | 0 | 0 | 0 | 0 | 0 | 0 | 0 | 0 | 0 | 0 | 0 | 0 | 0 | 0 | 5.1232 | 9.25 | 9.25 | 1 | 0
55 | 24182268 | 24182620 | 121548 | 1 | 1 | 1 | 1 | 2 |  | Затраты труда машинистов | 608254 | 1013 | чел.час | чел.час | 1 | 0 | -185737400 | 0.0125 | 0 | 0 | 0 | 0 | 0 | 0 | 0 | 0 | 1 | 1 | 1 | 1 | 0 | 1 | 1 | 0 | 0 | 0.01 | )*1,25 | 2 | 2 | 24182629 | 1 | 0 | 143 | 0 | 0 | 0 | 0 | 0 | 0 | 0 | 0 | 0 | 0 | 0 | 0 | 0 | 0 | 0 | 0 | 0 | 0 | 0 | 0 | 0 | 0 | 0.003375 | 0 | 0 | 1 | 0
55 | 24182268 | 24182620 | 19851747 | 1 | 1 | 1 | 2 | 030954 | ЦЭМ Пенз. обл.030954 Пр. Минстроя России от 27.02.2015 № 140/пр | Подъемники грузоподъемностью до 500 кг одномачтовые, высота подъема 45 м | 1368 | 1011 | маш.-ч | маш.-ч | 1 | 0 | -159441317 | 0.0125 | 0 | 37.34 | 13.12 | 0 | 0 | 37.34 | 13.12 | 0 | 1 | 1 | 1 | 1 | 0 | 1 | 1 | 0 | 0 | 0.01 | )*1,25 | 0 | 2 | 24182630 | 1 | 0 | 144 | 0 | 0 | 0 | 0 | 0 | 0 | 0 | 0 | 0 | 0 | 0 | 0 | 0 | 0 | 0 | 0 | 0 | 0 | 0 | 0 | 0 | 0 | 0.003375 | 37.34 | 37.34 | 1 | 0
55 | 24182268 | 24182620 | 19853649 | 1 | 1 | 1 | 2 | 400001 | ЦЭМ Пенз. обл.400001 Пр. Минстроя России от 27.02.2015 № 140/пр | Автомобили бортовые, грузоподъемность до 5 т | 1368 | 1011 | маш.-ч | маш.-ч | 1 | 0 | 1849659131 | 0.05 | 0 | 80.75 | 0 | 0 | 0 | 80.75 | 0 | 0 | 1 | 1 | 1 | 1 | 0 | 1 | 1 | 0 | 0 | 0.04 | )*1,25 | 0 | 2 | 24182631 | 1 | 0 | 145 | 0 | 0 | 0 | 0 | 0 | 0 | 0 | 0 | 0 | 0 | 0 | 0 | 0 | 0 | 0 | 0 | 0 | 0 | 0 | 0 | 0 | 0 | 0.0135 | 80.75 | 80.75 | 1 | 0
55 | 24182268 | 24182620 | 19855941 | 1 | 1 | 1 | 3 | 101-1596 | ССЦ Пенз. обл.101-1596 Пр. Минстроя России от 27.02.2015 № 140/пр | Шкурка шлифовальная двухслойная с зернистостью 40-25 | 1327 | 1005 | м2 | м2 | 1 | 0 | 1913911393 | 4.4 | 36.79 | 0 | 0 | 0 | 36.79 | 0 | 0 | 0 | 1 | 1 | 1 | 1 | 0 | 1 | 0 | 0 | 0 | 4.4 |  | 0 | 2 | 24182632 | 1 | 0 | 146 | 0 | 0 | 0 | 0 | 0 | 0 | 0 | 0 | 0 | 0 | 0 | 0 | 0 | 0 | 0 | 0 | 0 | 0 | 0 | 0 | 0 | 0 | 1.188 | 36.79 | 36.79 | 1 | 0
55 | 24182268 | 24182620 | 19856009 | 1 | 1 | 1 | 3 | 101-1667 | ССЦ Пенз. обл.101-1667 Пр. Минстроя России от 27.02.2015 № 140/пр | Шпатлевка масляно-клеевая | 1348 | 1009 | т | т | 1000 | 0 | 2007401962 | 0.032 | 8911 | 0 | 0 | 0 | 8911 | 0 | 0 | 0 | 1 | 1 | 1 | 1 | 0 | 1 | 0 | 0 | 0 | 0.032 |  | 0 | 2 | 24182633 | 1 | 0 | 147 | 0 | 0 | 0 | 0 | 0 | 0 | 0 | 0 | 0 | 0 | 0 | 0 | 0 | 0 | 0 | 0 | 0 | 0 | 0 | 0 | 0 | 0 | 0.00864 | 8911 | 8911 | 1 | 0
55 | 24182268 | 24182620 | 19856092 | 1 | 1 | 1 | 3 | 101-1757 | ССЦ Пенз. обл.101-1757 Пр. Минстроя России от 27.02.2015 № 140/пр | Ветошь | 1346 | 1009 | кг | кг | 1 | 0 | -1868885299 | 0.15 | 7.42 | 0 | 0 | 0 | 7.42 | 0 | 0 | 0 | 1 | 1 | 1 | 1 | 0 | 1 | 0 | 0 | 0 | 0.15 |  | 0 | 2 | 24182634 | 1 | 0 | 148 | 0 | 0 | 0 | 0 | 0 | 0 | 0 | 0 | 0 | 0 | 0 | 0 | 0 | 0 | 0 | 0 | 0 | 0 | 0 | 0 | 0 | 0 | 0.0405 | 7.42 | 7.42 | 1 | 0
56 | 24182268 | 24182635 | 9915120 | 1 | 1 | 1 | 1 | 1-1040-58 |  | Затраты труда рабочих (средний разряд 4,0) | 1191 | 1013 | чел.-ч. | чел.-ч. | 1 | 0 | 1028592258 | 9.315 | 0 | 0 | 0 | 9.35 | 0 | 0 | 0 | 9.35 | 1 | 1 | 1 | 1 | 0 | 1 | 1 | 0 | 0 | 8.1 | )*1,15 | 1 | 2 | 24182642 | 1 | 0 | 149 | 0 | 0 | 0 | 0 | 0 | 0 | 0 | 0 | 0 | 0 | 0 | 0 | 0 | 0 | 0 | 0 | 0 | 0 | 0 | 0 | 0 | 0 | 2.5151 | 9.35 | 9.35 | 1 | 0
56 | 24182268 | 24182635 | 121548 | 1 | 1 | 1 | 1 | 2 |  | Затраты труда машинистов | 608254 | 1013 | чел.час | чел.час | 1 | 0 | -185737400 | 0.0125 | 0 | 0 | 0 | 0 | 0 | 0 | 0 | 0 | 1 | 1 | 1 | 1 | 0 | 1 | 1 | 0 | 0 | 0.01 | )*1,25 | 2 | 2 | 24182643 | 1 | 0 | 150 | 0 | 0 | 0 | 0 | 0 | 0 | 0 | 0 | 0 | 0 | 0 | 0 | 0 | 0 | 0 | 0 | 0 | 0 | 0 | 0 | 0 | 0 | 0.003375 | 0 | 0 | 1 | 0
56 | 24182268 | 24182635 | 19851747 | 1 | 1 | 1 | 2 | 030954 | ЦЭМ Пенз. обл.030954 Пр. Минстроя России от 27.02.2015 № 140/пр | Подъемники грузоподъемностью до 500 кг одномачтовые, высота подъема 45 м | 1368 | 1011 | маш.-ч | маш.-ч | 1 | 0 | -159441317 | 0.0125 | 0 | 37.34 | 13.12 | 0 | 0 | 37.34 | 13.12 | 0 | 1 | 1 | 1 | 1 | 0 | 1 | 1 | 0 | 0 | 0.01 | )*1,25 | 0 | 2 | 24182644 | 1 | 0 | 151 | 0 | 0 | 0 | 0 | 0 | 0 | 0 | 0 | 0 | 0 | 0 | 0 | 0 | 0 | 0 | 0 | 0 | 0 | 0 | 0 | 0 | 0 | 0.003375 | 37.34 | 37.34 | 1 | 0
56 | 24182268 | 24182635 | 19853649 | 1 | 1 | 1 | 2 | 400001 | ЦЭМ Пенз. обл.400001 Пр. Минстроя России от 27.02.2015 № 140/пр | Автомобили бортовые, грузоподъемность до 5 т | 1368 | 1011 | маш.-ч | маш.-ч | 1 | 0 | 1849659131 | 0.0125 | 0 | 80.75 | 0 | 0 | 0 | 80.75 | 0 | 0 | 1 | 1 | 1 | 1 | 0 | 1 | 1 | 0 | 0 | 0.01 | )*1,25 | 0 | 2 | 24182645 | 1 | 0 | 152 | 0 | 0 | 0 | 0 | 0 | 0 | 0 | 0 | 0 | 0 | 0 | 0 | 0 | 0 | 0 | 0 | 0 | 0 | 0 | 0 | 0 | 0 | 0.003375 | 80.75 | 80.75 | 1 | 0
56 | 24182268 | 24182635 | 19856092 | 1 | 1 | 1 | 3 | 101-1757 | ССЦ Пенз. обл.101-1757 Пр. Минстроя России от 27.02.2015 № 140/пр | Ветошь | 1346 | 1009 | кг | кг | 1 | 0 | -1868885299 | 0.1 | 7.42 | 0 | 0 | 0 | 7.42 | 0 | 0 | 0 | 1 | 1 | 1 | 1 | 0 | 1 | 0 | 0 | 0 | 0.1 |  | 0 | 2 | 24182646 | 1 | 0 | 153 | 0 | 0 | 0 | 0 | 0 | 0 | 0 | 0 | 0 | 0 | 0 | 0 | 0 | 0 | 0 | 0 | 0 | 0 | 0 | 0 | 0 | 0 | 0.027 | 7.42 | 7.42 | 1 | 0
56 | 24182268 | 24182635 | 19857748 | 1 | 1 | 1 | 3 | 101-3451 | ССЦ Пенз. обл.101-3451 Пр. Минстроя России от 27.02.2015 № 140/пр | Грунтовка акриловая ВД-АК-133 | 1348 | 1009 | т | т | 1000 | 0 | -543193030 | 0.013 | 11710.93 | 0 | 0 | 0 | 11710.93 | 0 | 0 | 0 | 1 | 1 | 1 | 1 | 1 | 0 | 0 | 0 | 0 | 0.013 |  | 0 | 1 | -1 | 0 | 0 |  | 0 | 0 | 0 | 0 | 0 | 0 | 0 | 0 | 0 | 0 | 0 | 0 | 0 | 0 | 0 | 0 | 0 | 0 | 0 | 0 | 0 | 0 | 0.00351 | 11710.93 | 11710.93 | 1 | 0
58 | 24182268 | 24182649 | 9914958 | 1 | 1 | 1 | 1 | 1-1034-58 |  | Затраты труда рабочих (средний разряд 3,4) | 1191 | 1013 | чел.-ч. | чел.-ч. | 1 | 0 | -1602313195 | 61.985 | 0 | 0 | 0 | 8.72 | 0 | 0 | 0 | 8.72 | 1 | 1 | 1 | 1 | 0 | 1 | 1 | 0 | 0 | 53.9 | )*1,15 | 1 | 2 | 24182658 | 1 | 0 | 155 | 0 | 0 | 0 | 0 | 0 | 0 | 0 | 0 | 0 | 0 | 0 | 0 | 0 | 0 | 0 | 0 | 0 | 0 | 0 | 0 | 0 | 0 | 16.7359 | 8.72 | 8.72 | 1 | 0
58 | 24182268 | 24182649 | 121548 | 1 | 1 | 1 | 1 | 2 |  | Затраты труда машинистов | 608254 | 1013 | чел.час | чел.час | 1 | 0 | -185737400 | 0.025 | 0 | 0 | 0 | 0 | 0 | 0 | 0 | 0 | 1 | 1 | 1 | 1 | 0 | 1 | 1 | 0 | 0 | 0.02 | )*1,25 | 2 | 2 | 24182659 | 1 | 0 | 156 | 0 | 0 | 0 | 0 | 0 | 0 | 0 | 0 | 0 | 0 | 0 | 0 | 0 | 0 | 0 | 0 | 0 | 0 | 0 | 0 | 0 | 0 | 0.00675 | 0 | 0 | 1 | 0
58 | 24182268 | 24182649 | 19851747 | 1 | 1 | 1 | 2 | 030954 | ЦЭМ Пенз. обл.030954 Пр. Минстроя России от 27.02.2015 № 140/пр | Подъемники грузоподъемностью до 500 кг одномачтовые, высота подъема 45 м | 1368 | 1011 | маш.-ч | маш.-ч | 1 | 0 | -159441317 | 0.025 | 0 | 37.34 | 13.12 | 0 | 0 | 37.34 | 13.12 | 0 | 1 | 1 | 1 | 1 | 0 | 1 | 1 | 0 | 0 | 0.02 | )*1,25 | 0 | 2 | 24182660 | 1 | 0 | 157 | 0 | 0 | 0 | 0 | 0 | 0 | 0 | 0 | 0 | 0 | 0 | 0 | 0 | 0 | 0 | 0 | 0 | 0 | 0 | 0 | 0 | 0 | 0.00675 | 37.34 | 37.34 | 1 | 0
58 | 24182268 | 24182649 | 19853649 | 1 | 1 | 1 | 2 | 400001 | ЦЭМ Пенз. обл.400001 Пр. Минстроя России от 27.02.2015 № 140/пр | Автомобили бортовые, грузоподъемность до 5 т | 1368 | 1011 | маш.-ч | маш.-ч | 1 | 0 | 1849659131 | 0.2 | 0 | 80.75 | 0 | 0 | 0 | 80.75 | 0 | 0 | 1 | 1 | 1 | 1 | 0 | 1 | 1 | 0 | 0 | 0.16 | )*1,25 | 0 | 2 | 24182661 | 1 | 0 | 158 | 0 | 0 | 0 | 0 | 0 | 0 | 0 | 0 | 0 | 0 | 0 | 0 | 0 | 0 | 0 | 0 | 0 | 0 | 0 | 0 | 0 | 0 | 0.054 | 80.75 | 80.75 | 1 | 0
58 | 24182268 | 24182649 | 19855941 | 1 | 1 | 1 | 3 | 101-1596 | ССЦ Пенз. обл.101-1596 Пр. Минстроя России от 27.02.2015 № 140/пр | Шкурка шлифовальная двухслойная с зернистостью 40-25 | 1327 | 1005 | м2 | м2 | 1 | 0 | 1913911393 | 0.84 | 36.79 | 0 | 0 | 0 | 36.79 | 0 | 0 | 0 | 1 | 1 | 1 | 1 | 0 | 1 | 0 | 0 | 0 | 0.84 |  | 0 | 2 | 24182662 | 1 | 0 | 159 | 0 | 0 | 0 | 0 | 0 | 0 | 0 | 0 | 0 | 0 | 0 | 0 | 0 | 0 | 0 | 0 | 0 | 0 | 0 | 0 | 0 | 0 | 0.2268 | 36.79 | 36.79 | 1 | 0
58 | 24182268 | 24182649 | 19856051 | 1 | 1 | 1 | 3 | 101-1712 | ССЦ Пенз. обл.101-1712 Пр. Минстроя России от 27.02.2015 № 140/пр | Шпатлевка клеевая | 1348 | 1009 | т | т | 1000 | 0 | -286876204 | 0.055 | 4602.07 | 0 | 0 | 0 | 4602.07 | 0 | 0 | 0 | 1 | 1 | 1 | 1 | 0 | 1 | 0 | 0 | 0 | 0.055 |  | 0 | 2 | 24182663 | 1 | 0 | 160 | 0 | 0 | 0 | 0 | 0 | 0 | 0 | 0 | 0 | 0 | 0 | 0 | 0 | 0 | 0 | 0 | 0 | 0 | 0 | 0 | 0 | 0 | 0.01485 | 4602.07 | 4602.07 | 1 | 0
58 | 24182268 | 24182649 | 19856092 | 1 | 1 | 1 | 3 | 101-1757 | ССЦ Пенз. обл.101-1757 Пр. Минстроя России от 27.02.2015 № 140/пр | Ветошь | 1346 | 1009 | кг | кг | 1 | 0 | -1868885299 | 0.31 | 7.42 | 0 | 0 | 0 | 7.42 | 0 | 0 | 0 | 1 | 1 | 1 | 1 | 0 | 1 | 0 | 0 | 0 | 0.31 |  | 0 | 2 | 24182664 | 1 | 0 | 161 | 0 | 0 | 0 | 0 | 0 | 0 | 0 | 0 | 0 | 0 | 0 | 0 | 0 | 0 | 0 | 0 | 0 | 0 | 0 | 0 | 0 | 0 | 0.0837 | 7.42 | 7.42 | 1 | 0
58 | 24182268 | 24182649 | 19856265 | 1 | 1 | 1 | 3 | 101-1959 | ССЦ Пенз. обл.101-1959 Пр. Минстроя России от 27.02.2015 № 140/пр | Краска водоэмульсионная ВЭАК-1180 | 1348 | 1009 | т | т | 1000 | 0 | -439122948 | 0.069 | 16382.16 | 0 | 0 | 0 | 16382.16 | 0 | 0 | 0 | 1 | 1 | 1 | 1 | 0 | 1 | 0 | 0 | 0 | 0.069 |  | 0 | 2 | 24182665 | 1 | 0 | 162 | 0 | 0 | 0 | 0 | 0 | 0 | 0 | 0 | 0 | 0 | 0 | 0 | 0 | 0 | 0 | 0 | 0 | 0 | 0 | 0 | 0 | 0 | 0.01863 | 16382.16 | 16382.16 | 1 | 0
59 | 24182268 | 24182666 | 9915089 | 1 | 1 | 1 | 1 | 1-1038-58 |  | Затраты труда рабочих (средний разряд 3,8) | 1191 | 1013 | чел.-ч. | чел.-ч. | 1 | 0 | 375174720 | 117.829 | 0 | 0 | 0 | 9.14 | 0 | 0 | 0 | 9.14 | 1 | 1 | 1 | 1 | 0 | 1 | 1 | 0 | 0 | 102.46 | )*1,15 | 1 | 2 | 24182673 | 1 | 0 | 163 | 0 | 0 | 0 | 0 | 0 | 0 | 0 | 0 | 0 | 0 | 0 | 0 | 0 | 0 | 0 | 0 | 0 | 0 | 0 | 0 | 0 | 0 | 98.2694 | 9.14 | 9.14 | 1 | 0
59 | 24182268 | 24182666 | 121548 | 1 | 1 | 1 | 1 | 2 |  | Затраты труда машинистов | 608254 | 1013 | чел.час | чел.час | 1 | 0 | -185737400 | 0.95 | 0 | 0 | 0 | 0 | 0 | 0 | 0 | 0 | 1 | 1 | 1 | 1 | 0 | 1 | 1 | 0 | 0 | 0.76 | )*1,25 | 2 | 2 | 24182674 | 1 | 0 | 164 | 0 | 0 | 0 | 0 | 0 | 0 | 0 | 0 | 0 | 0 | 0 | 0 | 0 | 0 | 0 | 0 | 0 | 0 | 0 | 0 | 0 | 0 | 0.7923 | 0 | 0 | 1 | 0
59 | 24182268 | 24182666 | 19851747 | 1 | 1 | 1 | 2 | 030954 | ЦЭМ Пенз. обл.030954 Пр. Минстроя России от 27.02.2015 № 140/пр | Подъемники грузоподъемностью до 500 кг одномачтовые, высота подъема 45 м | 1368 | 1011 | маш.-ч | маш.-ч | 1 | 0 | -159441317 | 0.95 | 0 | 37.34 | 13.12 | 0 | 0 | 37.34 | 13.12 | 0 | 1 | 1 | 1 | 1 | 0 | 1 | 1 | 0 | 0 | 0.76 | )*1,25 | 0 | 2 | 24182675 | 1 | 0 | 165 | 0 | 0 | 0 | 0 | 0 | 0 | 0 | 0 | 0 | 0 | 0 | 0 | 0 | 0 | 0 | 0 | 0 | 0 | 0 | 0 | 0 | 0 | 0.7923 | 37.34 | 37.34 | 1 | 0
59 | 24182268 | 24182666 | 19853256 | 1 | 1 | 1 | 2 | 330206 | ЦЭМ Пенз. обл.330206 Пр. Минстроя России от 27.02.2015 № 140/пр | Дрели электрические | 1368 | 1011 | маш.-ч | маш.-ч | 1 | 0 | -124752544 | 6.6875 | 0 | 2.44 | 0 | 0 | 0 | 2.44 | 0 | 0 | 1 | 1 | 1 | 1 | 0 | 1 | 1 | 0 | 0 | 5.35 | )*1,25 | 0 | 2 | 24182676 | 1 | 0 | 166 | 0 | 0 | 0 | 0 | 0 | 0 | 0 | 0 | 0 | 0 | 0 | 0 | 0 | 0 | 0 | 0 | 0 | 0 | 0 | 0 | 0 | 0 | 5.5774 | 2.44 | 2.44 | 1 | 0
59 | 24182268 | 24182666 | 19853649 | 1 | 1 | 1 | 2 | 400001 | ЦЭМ Пенз. обл.400001 Пр. Минстроя России от 27.02.2015 № 140/пр | Автомобили бортовые, грузоподъемность до 5 т | 1368 | 1011 | маш.-ч | маш.-ч | 1 | 0 | 1849659131 | 5.725 | 0 | 80.75 | 0 | 0 | 0 | 80.75 | 0 | 0 | 1 | 1 | 1 | 1 | 0 | 1 | 1 | 0 | 0 | 4.58 | )*1,25 | 0 | 2 | 24182677 | 1 | 0 | 167 | 0 | 0 | 0 | 0 | 0 | 0 | 0 | 0 | 0 | 0 | 0 | 0 | 0 | 0 | 0 | 0 | 0 | 0 | 0 | 0 | 0 | 0 | 4.7746 | 80.75 | 80.75 | 1 | 0
59 | 24182268 | 24182666 | 19856742 | 1 | 1 | 1 | 3 | 101-2414 | ССЦ Пенз. обл.101-2414 Пр. Минстроя России от 27.02.2015 № 140/пр | Панели потолочные с комплектующими «Армстронг» | 1327 | 1005 | м2 | м2 | 1 | 0 | -61391946 | 103 | 64.2 | 0 | 0 | 0 | 64.2 | 0 | 0 | 0 | 1 | 1 | 1 | 1 | 0 | 1 | 0 | 0 | 0 | 103 |  | 0 | 2 | 24182678 | 1 | 0 | 168 | 0 | 0 | 0 | 0 | 0 | 0 | 0 | 0 | 0 | 0 | 0 | 0 | 0 | 0 | 0 | 0 | 0 | 0 | 0 | 0 | 0 | 0 | 85.902 | 64.2 | 64.2 | 1 | 0
60 | 24182268 | 24182679 | 9915060 | 1 | 1 | 1 | 1 | 1-1035-58 |  | Затраты труда рабочих (средний разряд 3,5) | 1191 | 1013 | чел.-ч. | чел.-ч. | 1 | 0 | -653602743 | 111.55 | 0 | 0 | 0 | 8.82 | 0 | 0 | 0 | 8.82 | 1 | 1 | 1 | 1 | 0 | 1 | 1 | 0 | 0 | 97 | )*1,15 | 1 | 2 | 24182703 | 1 | 0 | 169 | 0 | 0 | 0 | 0 | 0 | 0 | 0 | 0 | 0 | 0 | 0 | 0 | 0 | 0 | 0 | 0 | 0 | 0 | 0 | 0 | 0 | 0 | 82.4355 | 8.82 | 8.82 | 1 | 0
60 | 24182268 | 24182679 | 121548 | 1 | 1 | 1 | 1 | 2 |  | Затраты труда машинистов | 608254 | 1013 | чел.час | чел.час | 1 | 0 | -185737400 | 0 | 0 | 0 | 0 | 0 | 0 | 0 | 0 | 0 | 1 | 1 | 1 | 1 | 0 | 1 | 1 | 0 | 0 | 0 | )*1,25 | 2 | 2 | 24182704 | 1 | 0 | 170 | 0 | 0 | 0 | 0 | 0 | 0 | 0 | 0 | 0 | 0 | 0 | 0 | 0 | 0 | 0 | 0 | 0 | 0 | 0 | 0 | 0 | 0 | 0 | 0 | 0 | 1 | 0
60 | 24182268 | 24182679 | 19852483 | 1 | 1 | 1 | 2 | 134041 | ЦЭМ Пенз. обл.134041 Пр. Минстроя России от 27.02.2015 № 140/пр | Шуруповерт | 1368 | 1011 | маш.-ч | маш.-ч | 1 | 0 | 1010985928 | 2.75 | 0 | 3.61 | 0 | 0 | 0 | 3.61 | 0 | 0 | 1 | 1 | 1 | 1 | 0 | 1 | 1 | 0 | 0 | 2.2 | )*1,25 | 0 | 2 | 24182705 | 1 | 0 | 171 | 0 | 0 | 0 | 0 | 0 | 0 | 0 | 0 | 0 | 0 | 0 | 0 | 0 | 0 | 0 | 0 | 0 | 0 | 0 | 0 | 0 | 0 | 2.0322 | 3.61 | 3.61 | 1 | 0
60 | 24182268 | 24182679 | 19853289 | 1 | 1 | 1 | 2 | 330901 | ЦЭМ Пенз. обл.330901 Пр. Минстроя России от 27.02.2015 № 140/пр | Ножницы электрические | 1368 | 1011 | маш.-ч | маш.-ч | 1 | 0 | -659931207 | 0.4 | 0 | 40.24 | 0 | 0 | 0 | 40.24 | 0 | 0 | 1 | 1 | 1 | 1 | 0 | 1 | 1 | 0 | 0 | 0.32 | )*1,25 | 0 | 2 | 24182706 | 1 | 0 | 172 | 0 | 0 | 0 | 0 | 0 | 0 | 0 | 0 | 0 | 0 | 0 | 0 | 0 | 0 | 0 | 0 | 0 | 0 | 0 | 0 | 0 | 0 | 0.2956 | 40.24 | 40.24 | 1 | 0
60 | 24182268 | 24182679 | 19853328 | 1 | 1 | 1 | 2 | 331451 | ЦЭМ Пенз. обл.331451 Пр. Минстроя России от 27.02.2015 № 140/пр | Перфораторы электрические | 1368 | 1011 | маш.-ч | маш.-ч | 1 | 0 | 1322216100 | 1.625 | 0 | 2.5 | 0 | 0 | 0 | 2.5 | 0 | 0 | 1 | 1 | 1 | 1 | 0 | 1 | 1 | 0 | 0 | 1.3 | )*1,25 | 0 | 2 | 24182707 | 1 | 0 | 173 | 0 | 0 | 0 | 0 | 0 | 0 | 0 | 0 | 0 | 0 | 0 | 0 | 0 | 0 | 0 | 0 | 0 | 0 | 0 | 0 | 0 | 0 | 1.2009 | 2.5 | 2.5 | 1 | 0
60 | 24182268 | 24182679 | 19856757 | 1 | 1 | 1 | 3 | 101-2430 | ССЦ Пенз. обл.101-2430 Пр. Минстроя России от 27.02.2015 № 140/пр | Грунтовка «Тифенгрунд», КНАУФ | 1346 | 1009 | кг | кг | 1 | 0 | 604297337 | 10 | 15.63 | 0 | 0 | 0 | 15.63 | 0 | 0 | 0 | 1 | 1 | 1 | 1 | 0 | 1 | 0 | 0 | 0 | 10 |  | 0 | 2 | 24182708 | 1 | 0 | 174 | 0 | 0 | 0 | 0 | 0 | 0 | 0 | 0 | 0 | 0 | 0 | 0 | 0 | 0 | 0 | 0 | 0 | 0 | 0 | 0 | 0 | 0 | 7.39 | 15.63 | 15.63 | 1 | 0
60 | 24182268 | 24182679 | 19856764 | 1 | 1 | 1 | 3 | 101-2437 | ССЦ Пенз. обл.101-2437 Пр. Минстроя России от 27.02.2015 № 140/пр | Шпаклевка «Унифлот», КНАУФ | 1346 | 1009 | кг | кг | 1 | 0 | -958878002 | 4 | 8.9 | 0 | 0 | 0 | 8.9 | 0 | 0 | 0 | 1 | 1 | 1 | 1 | 0 | 1 | 0 | 0 | 0 | 4 |  | 0 | 2 | 24182709 | 1 | 0 | 175 | 0 | 0 | 0 | 0 | 0 | 0 | 0 | 0 | 0 | 0 | 0 | 0 | 0 | 0 | 0 | 0 | 0 | 0 | 0 | 0 | 0 | 0 | 2.956 | 8.9 | 8.9 | 1 | 0
60 | 24182268 | 24182679 | 19856765 | 1 | 1 | 1 | 3 | 101-2438 | ССЦ Пенз. обл.101-2438 Пр. Минстроя России от 27.02.2015 № 140/пр | Шпаклевка «Фугенфюллер», КНАУФ | 1346 | 1009 | кг | кг | 1 | 0 | -709394794 | 42 | 3.22 | 0 | 0 | 0 | 3.22 | 0 | 0 | 0 | 1 | 1 | 1 | 1 | 0 | 1 | 0 | 0 | 0 | 42 |  | 0 | 2 | 24182710 | 1 | 0 | 176 | 0 | 0 | 0 | 0 | 0 | 0 | 0 | 0 | 0 | 0 | 0 | 0 | 0 | 0 | 0 | 0 | 0 | 0 | 0 | 0 | 0 | 0 | 31.038 | 3.22 | 3.22 | 1 | 0
60 | 24182268 | 24182679 | 19856806 | 1 | 1 | 1 | 3 | 101-2474 | ССЦ Пенз. обл.101-2474 Пр. Минстроя России от 27.02.2015 № 140/пр | Лента бумажная для повышения трещиностойкости стыков ГКЛ и ГВЛ | 1301 | 1003 | м | м | 1 | 0 | -580427809 | 68 | 0.2 | 0 | 0 | 0 | 0.2 | 0 | 0 | 0 | 1 | 1 | 1 | 1 | 0 | 1 | 0 | 0 | 0 | 68 |  | 0 | 2 | 24182711 | 1 | 0 | 177 | 0 | 0 | 0 | 0 | 0 | 0 | 0 | 0 | 0 | 0 | 0 | 0 | 0 | 0 | 0 | 0 | 0 | 0 | 0 | 0 | 0 | 0 | 50.252 | 0.2 | 0.2 | 1 | 0
60 | 24182268 | 24182679 | 19856812 | 1 | 1 | 1 | 3 | 101-2480 | ССЦ Пенз. обл.101-2480 Пр. Минстроя России от 27.02.2015 № 140/пр | Лента разделительная для сопряжения потолка из ЛГК со стеной | 1301 | 1003 | м | м | 1 | 0 | 2124727040 | 135 | 2.07 | 0 | 0 | 0 | 2.07 | 0 | 0 | 0 | 1 | 1 | 1 | 1 | 0 | 1 | 0 | 0 | 0 | 135 |  | 0 | 2 | 24182712 | 1 | 0 | 178 | 0 | 0 | 0 | 0 | 0 | 0 | 0 | 0 | 0 | 0 | 0 | 0 | 0 | 0 | 0 | 0 | 0 | 0 | 0 | 0 | 0 | 0 | 99.765 | 2.07 | 2.07 | 1 | 0
60 | 24182268 | 24182679 | 19856816 | 1 | 1 | 1 | 3 | 101-2484 | ССЦ Пенз. обл.101-2484 Пр. Минстроя России от 27.02.2015 № 140/пр | Лента эластичная самоклеящаяся для профилей направляющих «Дихтунгсбанд» 30/30000 мм | 1301 | 1003 | м | м | 1 | 0 | -876879323 | 135 | 0.44 | 0 | 0 | 0 | 0.44 | 0 | 0 | 0 | 1 | 1 | 1 | 1 | 0 | 1 | 0 | 0 | 0 | 135 |  | 0 | 2 | 24182713 | 1 | 0 | 179 | 0 | 0 | 0 | 0 | 0 | 0 | 0 | 0 | 0 | 0 | 0 | 0 | 0 | 0 | 0 | 0 | 0 | 0 | 0 | 0 | 0 | 0 | 99.765 | 0.44 | 0.44 | 1 | 0
60 | 24182268 | 24182679 | 19856841 | 1 | 1 | 1 | 3 | 101-2509 | ССЦ Пенз. обл.101-2509 Пр. Минстроя России от 27.02.2015 № 140/пр | Листы гипсокартонные ГКЛ 12,5 мм | 1327 | 1005 | м2 | м2 | 1 | 1 | 1948464112 | -111 | 17.91 | 0 | 0 | 0 | 17.91 | 0 | 0 | 0 | 1 | 1 | 1 | 1 | 0 | 1 | 0 | 0 | 0 | -111 |  | 0 | 2 | 24182714 | 1 | 6144 | 180 | 0 | 0 | 0 | 0 | 0 | 0 | 0 | 0 | 0 | 0 | 0 | 0 | 0 | 0 | 0 | 0 | 0 | 0 | 0 | 0 | 0 | 0 | -82.029 | 17.91 | 17.91 | 1 | 0
60 | 24182268 | 24182679 | 19856844 | 1 | 1 | 1 | 3 | 101-2512 | ССЦ Пенз. обл.101-2512 Пр. Минстроя России от 27.02.2015 № 140/пр | Листы гипсокартонные ГКЛВ 9,5 мм (прим.) | 1327 | 1005 | м2 | м2 | 1 | 0 | 1734805747 | 111 | 24.44 | 0 | 0 | 0 | 24.44 | 0 | 0 | 0 | 1 | 1 | 1 | 1 | 0 | 0 | 0 | 0 | 0 | 111 |  | 0 | 1 | -1 | 0 | 0 |  | 0 | 0 | 0 | 0 | 0 | 0 | 0 | 0 | 0 | 0 | 0 | 0 | 0 | 0 | 0 | 0 | 0 | 0 | 0 | 0 | 0 | 0 | 82.029 | 24.44 | 24.44 | 1 | 0
60 | 24182268 | 24182679 | 19856914 | 1 | 1 | 1 | 3 | 101-2582 | ССЦ Пенз. обл.101-2582 Пр. Минстроя России от 27.02.2015 № 140/пр | Шуруп самонарезающий (LN) 3,5/9,5 мм | 1354 | 1010 | шт. | шт. | 1 | 0 | 1821666278 | 368 | 0.02 | 0 | 0 | 0 | 0.02 | 0 | 0 | 0 | 1 | 1 | 1 | 1 | 0 | 1 | 0 | 0 | 0 | 368 |  | 0 | 2 | 24182715 | 1 | 0 | 181 | 0 | 0 | 0 | 0 | 0 | 0 | 0 | 0 | 0 | 0 | 0 | 0 | 0 | 0 | 0 | 0 | 0 | 0 | 0 | 0 | 0 | 0 | 271.952 | 0.02 | 0.02 | 1 | 0
60 | 24182268 | 24182679 | 19856915 | 1 | 1 | 1 | 3 | 101-2583 | ССЦ Пенз. обл.101-2583 Пр. Минстроя России от 27.02.2015 № 140/пр | Шуруп самонарезающий (TN) 3,5/25 мм | 1354 | 1010 | шт. | шт. | 1 | 0 | 1705114818 | 2221 | 0.02 | 0 | 0 | 0 | 0.02 | 0 | 0 | 0 | 1 | 1 | 1 | 1 | 0 | 1 | 0 | 0 | 0 | 2221 |  | 0 | 2 | 24182716 | 1 | 0 | 182 | 0 | 0 | 0 | 0 | 0 | 0 | 0 | 0 | 0 | 0 | 0 | 0 | 0 | 0 | 0 | 0 | 0 | 0 | 0 | 0 | 0 | 0 | 1641.319 | 0.02 | 0.02 | 1 | 0
60 | 24182268 | 24182679 | 19856921 | 1 | 1 | 1 | 3 | 101-2589 | ССЦ Пенз. обл.101-2589 Пр. Минстроя России от 27.02.2015 № 140/пр | Дюбель-гвоздь 6/39 мм | 1354 | 1010 | шт. | шт. | 1 | 0 | 951062303 | 81 | 0.84 | 0 | 0 | 0 | 0.84 | 0 | 0 | 0 | 1 | 1 | 1 | 1 | 0 | 1 | 0 | 0 | 0 | 81 |  | 0 | 2 | 24182717 | 1 | 0 | 183 | 0 | 0 | 0 | 0 | 0 | 0 | 0 | 0 | 0 | 0 | 0 | 0 | 0 | 0 | 0 | 0 | 0 | 0 | 0 | 0 | 0 | 0 | 59.859 | 0.84 | 0.84 | 1 | 0
60 | 24182268 | 24182679 | 19856922 | 1 | 1 | 1 | 3 | 101-2590 | ССЦ Пенз. обл.101-2590 Пр. Минстроя России от 27.02.2015 № 140/пр | Дюбель с шурупом 6/35 мм | 1354 | 1010 | шт. | шт. | 1 | 0 | -1374838503 | 322 | 0.1 | 0 | 0 | 0 | 0.1 | 0 | 0 | 0 | 1 | 1 | 1 | 1 | 0 | 1 | 0 | 0 | 0 | 322 |  | 0 | 2 | 24182718 | 1 | 0 | 184 | 0 | 0 | 0 | 0 | 0 | 0 | 0 | 0 | 0 | 0 | 0 | 0 | 0 | 0 | 0 | 0 | 0 | 0 | 0 | 0 | 0 | 0 | 237.958 | 0.1 | 0.1 | 1 | 0
60 | 24182268 | 24182679 | 19876271 | 1 | 1 | 1 | 3 | 201-0797 | ССЦ Пенз. обл.201-0797 Пр. Минстроя России от 27.02.2015 № 140/пр | Профиль направляющий ПН 28/27/0,6 | 1301 | 1003 | м | м | 1 | 0 | -799171457 | 136 | 4.77 | 0 | 0 | 0 | 4.77 | 0 | 0 | 0 | 1 | 1 | 1 | 1 | 0 | 1 | 0 | 0 | 0 | 136 |  | 0 | 2 | 24182719 | 1 | 0 | 185 | 0 | 0 | 0 | 0 | 0 | 0 | 0 | 0 | 0 | 0 | 0 | 0 | 0 | 0 | 0 | 0 | 0 | 0 | 0 | 0 | 0 | 0 | 100.504 | 4.77 | 4.77 | 1 | 0
60 | 24182268 | 24182679 | 19876273 | 1 | 1 | 1 | 3 | 201-0802 | ССЦ Пенз. обл.201-0802 Пр. Минстроя России от 27.02.2015 № 140/пр | Профиль потолочный ПП 60/27/0,6 | 1301 | 1003 | м | м | 1 | 0 | -317855823 | 306 | 6.56 | 0 | 0 | 0 | 6.56 | 0 | 0 | 0 | 1 | 1 | 1 | 1 | 0 | 1 | 0 | 0 | 0 | 306 |  | 0 | 2 | 24182720 | 1 | 0 | 186 | 0 | 0 | 0 | 0 | 0 | 0 | 0 | 0 | 0 | 0 | 0 | 0 | 0 | 0 | 0 | 0 | 0 | 0 | 0 | 0 | 0 | 0 | 226.134 | 6.56 | 6.56 | 1 | 0
60 | 24182268 | 24182679 | 19876285 | 1 | 1 | 1 | 3 | 201-0816 | ССЦ Пенз. обл.201-0816 Пр. Минстроя России от 27.02.2015 № 140/пр | Подвес с зажимом для ПП-профиля 60*27 мм | 1354 | 1010 | шт. | шт. | 1 | 0 | -724159258 | 81 | 1.5 | 0 | 0 | 0 | 1.5 | 0 | 0 | 0 | 1 | 1 | 1 | 1 | 0 | 1 | 0 | 0 | 0 | 81 |  | 0 | 2 | 24182721 | 1 | 0 | 187 | 0 | 0 | 0 | 0 | 0 | 0 | 0 | 0 | 0 | 0 | 0 | 0 | 0 | 0 | 0 | 0 | 0 | 0 | 0 | 0 | 0 | 0 | 59.859 | 1.5 | 1.5 | 1 | 0
60 | 24182268 | 24182679 | 19876287 | 1 | 1 | 1 | 3 | 201-0819 | ССЦ Пенз. обл.201-0819 Пр. Минстроя России от 27.02.2015 № 140/пр | Тяга подвеса 500 | 1354 | 1010 | шт. | шт. | 1 | 0 | 714316232 | 81.1908 | 0.74 | 0 | 0 | 0 | 0.74 | 0 | 0 | 0 | 1 | 1 | 1 | 1 | 1 | 0 | 0 | 0 | 0 | 81.1908 |  | 0 | 1 | -1 | 0 | 0 |  | 0 | 0 | 0 | 0 | 0 | 0 | 0 | 0 | 0 | 0 | 0 | 0 | 0 | 0 | 0 | 0 | 0 | 0 | 0 | 0 | 0 | 0 | 60 | 0.74 | 0.74 | 1 | 0
60 | 24182268 | 24182679 | 19876291 | 1 | 1 | 1 | 3 | 201-0823 | ССЦ Пенз. обл.201-0823 Пр. Минстроя России от 27.02.2015 № 140/пр | Соединители профилей одноуровневые ПП | 1354 | 1010 | шт. | шт. | 1 | 0 | -1517437272 | 183 | 1.91 | 0 | 0 | 0 | 1.91 | 0 | 0 | 0 | 1 | 1 | 1 | 1 | 0 | 1 | 0 | 0 | 0 | 183 |  | 0 | 2 | 24182722 | 1 | 0 | 188 | 0 | 0 | 0 | 0 | 0 | 0 | 0 | 0 | 0 | 0 | 0 | 0 | 0 | 0 | 0 | 0 | 0 | 0 | 0 | 0 | 0 | 0 | 135.237 | 1.91 | 1.91 | 1 | 0
60 | 24182268 | 24182679 | 19876296 | 1 | 1 | 1 | 3 | 201-0831 | ССЦ Пенз. обл.201-0831 Пр. Минстроя России от 27.02.2015 № 140/пр | ПП- удлинитель профилей 60*27 | 1354 | 1010 | шт. | шт. | 1 | 0 | 2123274122 | 81 | 0.7 | 0 | 0 | 0 | 0.7 | 0 | 0 | 0 | 1 | 1 | 1 | 1 | 0 | 1 | 0 | 0 | 0 | 81 |  | 0 | 2 | 24182723 | 1 | 0 | 189 | 0 | 0 | 0 | 0 | 0 | 0 | 0 | 0 | 0 | 0 | 0 | 0 | 0 | 0 | 0 | 0 | 0 | 0 | 0 | 0 | 0 | 0 | 59.859 | 0.7 | 0.7 | 1 | 0
64 | 24182268 | 24182728 | 9914958 | 1 | 1 | 1 | 1 | 1-1034-58 |  | Затраты труда рабочих (средний разряд 3,4) | 1191 | 1013 | чел.-ч. | чел.-ч. | 1 | 0 | -1602313195 | 32.89 | 0 | 0 | 0 | 8.72 | 0 | 0 | 0 | 8.72 | 1 | 1 | 1 | 1 | 0 | 1 | 1 | 0 | 0 | 28.6 | )*1,15 | 1 | 2 | 24182737 | 1 | 0 | 191 | 0 | 0 | 0 | 0 | 0 | 0 | 0 | 0 | 0 | 0 | 0 | 0 | 0 | 0 | 0 | 0 | 0 | 0 | 0 | 0 | 0 | 0 | 24.3057 | 8.72 | 8.72 | 1 | 0
64 | 24182268 | 24182728 | 121548 | 1 | 1 | 1 | 1 | 2 |  | Затраты труда машинистов | 608254 | 1013 | чел.час | чел.час | 1 | 0 | -185737400 | 0.0125 | 0 | 0 | 0 | 0 | 0 | 0 | 0 | 0 | 1 | 1 | 1 | 1 | 0 | 1 | 1 | 0 | 0 | 0.01 | )*1,25 | 2 | 2 | 24182738 | 1 | 0 | 192 | 0 | 0 | 0 | 0 | 0 | 0 | 0 | 0 | 0 | 0 | 0 | 0 | 0 | 0 | 0 | 0 | 0 | 0 | 0 | 0 | 0 | 0 | 0.0092375 | 0 | 0 | 1 | 0
64 | 24182268 | 24182728 | 19851747 | 1 | 1 | 1 | 2 | 030954 | ЦЭМ Пенз. обл.030954 Пр. Минстроя России от 27.02.2015 № 140/пр | Подъемники грузоподъемностью до 500 кг одномачтовые, высота подъема 45 м | 1368 | 1011 | маш.-ч | маш.-ч | 1 | 0 | -159441317 | 0.0125 | 0 | 37.34 | 13.12 | 0 | 0 | 37.34 | 13.12 | 0 | 1 | 1 | 1 | 1 | 0 | 1 | 1 | 0 | 0 | 0.01 | )*1,25 | 0 | 2 | 24182739 | 1 | 0 | 193 | 0 | 0 | 0 | 0 | 0 | 0 | 0 | 0 | 0 | 0 | 0 | 0 | 0 | 0 | 0 | 0 | 0 | 0 | 0 | 0 | 0 | 0 | 0.0092375 | 37.34 | 37.34 | 1 | 0
64 | 24182268 | 24182728 | 19853649 | 1 | 1 | 1 | 2 | 400001 | ЦЭМ Пенз. обл.400001 Пр. Минстроя России от 27.02.2015 № 140/пр | Автомобили бортовые, грузоподъемность до 5 т | 1368 | 1011 | маш.-ч | маш.-ч | 1 | 0 | 1849659131 | 0.125 | 0 | 80.75 | 0 | 0 | 0 | 80.75 | 0 | 0 | 1 | 1 | 1 | 1 | 0 | 1 | 1 | 0 | 0 | 0.1 | )*1,25 | 0 | 2 | 24182740 | 1 | 0 | 194 | 0 | 0 | 0 | 0 | 0 | 0 | 0 | 0 | 0 | 0 | 0 | 0 | 0 | 0 | 0 | 0 | 0 | 0 | 0 | 0 | 0 | 0 | 0.092375 | 80.75 | 80.75 | 1 | 0
64 | 24182268 | 24182728 | 19855941 | 1 | 1 | 1 | 3 | 101-1596 | ССЦ Пенз. обл.101-1596 Пр. Минстроя России от 27.02.2015 № 140/пр | Шкурка шлифовальная двухслойная с зернистостью 40-25 | 1327 | 1005 | м2 | м2 | 1 | 0 | 1913911393 | 0.84 | 36.79 | 0 | 0 | 0 | 36.79 | 0 | 0 | 0 | 1 | 1 | 1 | 1 | 0 | 1 | 0 | 0 | 0 | 0.84 |  | 0 | 2 | 24182741 | 1 | 0 | 195 | 0 | 0 | 0 | 0 | 0 | 0 | 0 | 0 | 0 | 0 | 0 | 0 | 0 | 0 | 0 | 0 | 0 | 0 | 0 | 0 | 0 | 0 | 0.62076 | 36.79 | 36.79 | 1 | 0
64 | 24182268 | 24182728 | 19856051 | 1 | 1 | 1 | 3 | 101-1712 | ССЦ Пенз. обл.101-1712 Пр. Минстроя России от 27.02.2015 № 140/пр | Шпатлевка клеевая | 1348 | 1009 | т | т | 1000 | 0 | -286876204 | 0.0055 | 4602.07 | 0 | 0 | 0 | 4602.07 | 0 | 0 | 0 | 1 | 1 | 1 | 1 | 0 | 1 | 0 | 0 | 0 | 0.0055 |  | 0 | 2 | 24182742 | 1 | 0 | 196 | 0 | 0 | 0 | 0 | 0 | 0 | 0 | 0 | 0 | 0 | 0 | 0 | 0 | 0 | 0 | 0 | 0 | 0 | 0 | 0 | 0 | 0 | 0.0040645 | 4602.07 | 4602.07 | 1 | 0
64 | 24182268 | 24182728 | 19856092 | 1 | 1 | 1 | 3 | 101-1757 | ССЦ Пенз. обл.101-1757 Пр. Минстроя России от 27.02.2015 № 140/пр | Ветошь | 1346 | 1009 | кг | кг | 1 | 0 | -1868885299 | 0.31 | 7.42 | 0 | 0 | 0 | 7.42 | 0 | 0 | 0 | 1 | 1 | 1 | 1 | 0 | 1 | 0 | 0 | 0 | 0.31 |  | 0 | 2 | 24182743 | 1 | 0 | 197 | 0 | 0 | 0 | 0 | 0 | 0 | 0 | 0 | 0 | 0 | 0 | 0 | 0 | 0 | 0 | 0 | 0 | 0 | 0 | 0 | 0 | 0 | 0.22909 | 7.42 | 7.42 | 1 | 0
64 | 24182268 | 24182728 | 19856265 | 1 | 1 | 1 | 3 | 101-1959 | ССЦ Пенз. обл.101-1959 Пр. Минстроя России от 27.02.2015 № 140/пр | Краска водоэмульсионная ВЭАК-1180 | 1348 | 1009 | т | т | 1000 | 0 | -439122948 | 0.069 | 16382.16 | 0 | 0 | 0 | 16382.16 | 0 | 0 | 0 | 1 | 1 | 1 | 1 | 0 | 1 | 0 | 0 | 0 | 0.069 |  | 0 | 2 | 24182744 | 1 | 0 | 198 | 0 | 0 | 0 | 0 | 0 | 0 | 0 | 0 | 0 | 0 | 0 | 0 | 0 | 0 | 0 | 0 | 0 | 0 | 0 | 0 | 0 | 0 | 0.050991 | 16382.16 | 16382.16 | 1 | 0
66 | 24182268 | 24182746 | 9915120 | 1 | 1 | 1 | 1 | 1-1040-58 |  | Затраты труда рабочих (средний разряд 4,0) | 1191 | 1013 | чел.-ч. | чел.-ч. | 1 | 0 | 1028592258 | 7.5325 | 0 | 0 | 0 | 9.35 | 0 | 0 | 0 | 9.35 | 1 | 1 | 1 | 1 | 0 | 1 | 1 | 0 | 0 | 6.55 | )*1,15 | 1 | 2 | 24182753 | 1 | 0 | 199 | 0 | 0 | 0 | 0 | 0 | 0 | 0 | 0 | 0 | 0 | 0 | 0 | 0 | 0 | 0 | 0 | 0 | 0 | 0 | 0 | 0 | 0 | 13.8824 | 9.35 | 9.35 | 1 | 0
66 | 24182268 | 24182746 | 121548 | 1 | 1 | 1 | 1 | 2 |  | Затраты труда машинистов | 608254 | 1013 | чел.час | чел.час | 1 | 0 | -185737400 | 0.0125 | 0 | 0 | 0 | 0 | 0 | 0 | 0 | 0 | 1 | 1 | 1 | 1 | 0 | 1 | 1 | 0 | 0 | 0.01 | )*1,25 | 2 | 2 | 24182754 | 1 | 0 | 200 | 0 | 0 | 0 | 0 | 0 | 0 | 0 | 0 | 0 | 0 | 0 | 0 | 0 | 0 | 0 | 0 | 0 | 0 | 0 | 0 | 0 | 0 | 0.023038 | 0 | 0 | 1 | 0
66 | 24182268 | 24182746 | 19851747 | 1 | 1 | 1 | 2 | 030954 | ЦЭМ Пенз. обл.030954 Пр. Минстроя России от 27.02.2015 № 140/пр | Подъемники грузоподъемностью до 500 кг одномачтовые, высота подъема 45 м | 1368 | 1011 | маш.-ч | маш.-ч | 1 | 0 | -159441317 | 0.0125 | 0 | 37.34 | 13.12 | 0 | 0 | 37.34 | 13.12 | 0 | 1 | 1 | 1 | 1 | 0 | 1 | 1 | 0 | 0 | 0.01 | )*1,25 | 0 | 2 | 24182755 | 1 | 0 | 201 | 0 | 0 | 0 | 0 | 0 | 0 | 0 | 0 | 0 | 0 | 0 | 0 | 0 | 0 | 0 | 0 | 0 | 0 | 0 | 0 | 0 | 0 | 0.023038 | 37.34 | 37.34 | 1 | 0
66 | 24182268 | 24182746 | 19853649 | 1 | 1 | 1 | 2 | 400001 | ЦЭМ Пенз. обл.400001 Пр. Минстроя России от 27.02.2015 № 140/пр | Автомобили бортовые, грузоподъемность до 5 т | 1368 | 1011 | маш.-ч | маш.-ч | 1 | 0 | 1849659131 | 0.0125 | 0 | 80.75 | 0 | 0 | 0 | 80.75 | 0 | 0 | 1 | 1 | 1 | 1 | 0 | 1 | 1 | 0 | 0 | 0.01 | )*1,25 | 0 | 2 | 24182756 | 1 | 0 | 202 | 0 | 0 | 0 | 0 | 0 | 0 | 0 | 0 | 0 | 0 | 0 | 0 | 0 | 0 | 0 | 0 | 0 | 0 | 0 | 0 | 0 | 0 | 0.023038 | 80.75 | 80.75 | 1 | 0
66 | 24182268 | 24182746 | 19856092 | 1 | 1 | 1 | 3 | 101-1757 | ССЦ Пенз. обл.101-1757 Пр. Минстроя России от 27.02.2015 № 140/пр | Ветошь | 1346 | 1009 | кг | кг | 1 | 0 | -1868885299 | 0.1 | 7.42 | 0 | 0 | 0 | 7.42 | 0 | 0 | 0 | 1 | 1 | 1 | 1 | 0 | 1 | 0 | 0 | 0 | 0.1 |  | 0 | 2 | 24182757 | 1 | 0 | 203 | 0 | 0 | 0 | 0 | 0 | 0 | 0 | 0 | 0 | 0 | 0 | 0 | 0 | 0 | 0 | 0 | 0 | 0 | 0 | 0 | 0 | 0 | 0.1843 | 7.42 | 7.42 | 1 | 0
66 | 24182268 | 24182746 | 19856744 | 1 | 1 | 1 | 3 | 101-2416 | ССЦ Пенз. обл.101-2416 Пр. Минстроя России от 27.02.2015 № 140/пр | Грунтовка «Бетоконтакт», КНАУФ | 1346 | 1009 | кг | кг | 1 | 0 | -707671768 | 30 | 28.6 | 0 | 0 | 0 | 28.6 | 0 | 0 | 0 | 1 | 1 | 1 | 1 | 1 | 0 | 0 | 0 | 0 | 30 |  | 0 | 1 | -1 | 0 | 0 |  | 0 | 0 | 0 | 0 | 0 | 0 | 0 | 0 | 0 | 0 | 0 | 0 | 0 | 0 | 0 | 0 | 0 | 0 | 0 | 0 | 0 | 0 | 55.29 | 28.6 | 28.6 | 1 | 0
68 | 24182268 | 24182760 | 9914912 | 1 | 1 | 1 | 1 | 1-1022-58 |  | Затраты труда рабочих (средний разряд 2,2) | 1191 | 1013 | чел.-ч. | чел.-ч. | 1 | 0 | 1394748966 | 45.4365 | 0 | 0 | 0 | 7.72 | 0 | 0 | 0 | 7.72 | 1 | 1 | 1 | 1 | 0 | 1 | 1 | 0 | 0 | 39.51 | )*1,15 | 1 | 2 | 24182767 | 1 | 0 | 205 | 0 | 0 | 0 | 0 | 0 | 0 | 0 | 0 | 0 | 0 | 0 | 0 | 0 | 0 | 0 | 0 | 0 | 0 | 0 | 0 | 0 | 0 | 83.7395 | 7.72 | 7.72 | 1 | 0
68 | 24182268 | 24182760 | 121548 | 1 | 1 | 1 | 1 | 2 |  | Затраты труда машинистов | 608254 | 1013 | чел.час | чел.час | 1 | 0 | -185737400 | 1.5875 | 0 | 0 | 0 | 0 | 0 | 0 | 0 | 0 | 1 | 1 | 1 | 1 | 0 | 1 | 1 | 0 | 0 | 1.27 | )*1,25 | 2 | 2 | 24182768 | 1 | 0 | 206 | 0 | 0 | 0 | 0 | 0 | 0 | 0 | 0 | 0 | 0 | 0 | 0 | 0 | 0 | 0 | 0 | 0 | 0 | 0 | 0 | 0 | 0 | 2.9258 | 0 | 0 | 1 | 0
68 | 24182268 | 24182760 | 19851747 | 1 | 1 | 1 | 2 | 030954 | ЦЭМ Пенз. обл.030954 Пр. Минстроя России от 27.02.2015 № 140/пр | Подъемники грузоподъемностью до 500 кг одномачтовые, высота подъема 45 м | 1368 | 1011 | маш.-ч | маш.-ч | 1 | 0 | -159441317 | 1.5875 | 0 | 37.34 | 13.12 | 0 | 0 | 37.34 | 13.12 | 0 | 1 | 1 | 1 | 1 | 0 | 1 | 1 | 0 | 0 | 1.27 | )*1,25 | 0 | 2 | 24182769 | 1 | 0 | 207 | 0 | 0 | 0 | 0 | 0 | 0 | 0 | 0 | 0 | 0 | 0 | 0 | 0 | 0 | 0 | 0 | 0 | 0 | 0 | 0 | 0 | 0 | 2.9258 | 37.34 | 37.34 | 1 | 0
68 | 24182268 | 24182760 | 19852173 | 1 | 1 | 1 | 2 | 111301 | ЦЭМ Пенз. обл.111301 Пр. Минстроя России от 27.02.2015 № 140/пр | Вибратор поверхностный | 1368 | 1011 | маш.-ч | маш.-ч | 1 | 0 | -815966317 | 11.3375 | 0 | 0.61 | 0 | 0 | 0 | 0.61 | 0 | 0 | 1 | 1 | 1 | 1 | 0 | 1 | 1 | 0 | 0 | 9.07 | )*1,25 | 0 | 2 | 24182770 | 1 | 0 | 208 | 0 | 0 | 0 | 0 | 0 | 0 | 0 | 0 | 0 | 0 | 0 | 0 | 0 | 0 | 0 | 0 | 0 | 0 | 0 | 0 | 0 | 0 | 20.895 | 0.61 | 0.61 | 1 | 0
68 | 24182268 | 24182760 | 19895063 | 1 | 1 | 1 | 3 | 402-0005 | ССЦ Пенз. обл.402-0005 Пр. Минстроя России от 27.02.2015 № 140/пр | Раствор готовый кладочный цементный марки 150 | 1339 | 1007 | м3 | м3 | 1 | 0 | 1879014805 | 2.04 | 593.05 | 0 | 0 | 0 | 593.05 | 0 | 0 | 0 | 1 | 1 | 1 | 1 | 0 | 1 | 0 | 0 | 0 | 2.04 |  | 0 | 2 | 24182771 | 1 | 0 | 209 | 0 | 0 | 0 | 0 | 0 | 0 | 0 | 0 | 0 | 0 | 0 | 0 | 0 | 0 | 0 | 0 | 0 | 0 | 0 | 0 | 0 | 0 | 3.7597 | 593.05 | 593.05 | 1 | 0
68 | 24182268 | 24182760 | 19905834 | 1 | 1 | 1 | 3 | 411-0001 | ССЦ Пенз. обл.411-0001 Пр. Минстроя России от 27.02.2015 № 140/пр | Вода | 1339 | 1007 | м3 | м3 | 1 | 0 | -129011492 | 3.5 | 6.3 | 0 | 0 | 0 | 6.3 | 0 | 0 | 0 | 1 | 1 | 1 | 1 | 0 | 1 | 0 | 0 | 0 | 3.5 |  | 0 | 2 | 24182772 | 1 | 0 | 210 | 0 | 0 | 0 | 0 | 0 | 0 | 0 | 0 | 0 | 0 | 0 | 0 | 0 | 0 | 0 | 0 | 0 | 0 | 0 | 0 | 0 | 0 | 6.4505 | 6.3 | 6.3 | 1 | 0
69 | 24182268 | 24182773 | 9914912 | 1 | 1 | 1 | 1 | 1-1022-58 |  | Затраты труда рабочих (средний разряд 2,2) | 1191 | 1013 | чел.-ч. | чел.-ч. | 1 | 0 | 1394748966 | 1.15 | 0 | 0 | 0 | 7.72 | 0 | 0 | 0 | 7.72 | 1 | 1 | 1 | 1 | 0 | 1 | 1 | 0 | 0 | 0.5 | )*1,15)*2 | 1 | 2 | 24182779 | 1 | 0 | 211 | 0 | 0 | 0 | 0 | 0 | 0 | 0 | 0 | 0 | 0 | 0 | 0 | 0 | 0 | 0 | 0 | 0 | 0 | 0 | 0 | 0 | 0 | 2.1194 | 7.72 | 7.72 | 1 | 0
69 | 24182268 | 24182773 | 121548 | 1 | 1 | 1 | 1 | 2 |  | Затраты труда машинистов | 608254 | 1013 | чел.час | чел.час | 1 | 0 | -185737400 | 0.525 | 0 | 0 | 0 | 0 | 0 | 0 | 0 | 0 | 1 | 1 | 1 | 1 | 0 | 1 | 1 | 0 | 0 | 0.21 | )*1,25)*2 | 2 | 2 | 24182780 | 1 | 0 | 212 | 0 | 0 | 0 | 0 | 0 | 0 | 0 | 0 | 0 | 0 | 0 | 0 | 0 | 0 | 0 | 0 | 0 | 0 | 0 | 0 | 0 | 0 | 0.96758 | 0 | 0 | 1 | 0
69 | 24182268 | 24182773 | 19851747 | 1 | 1 | 1 | 2 | 030954 | ЦЭМ Пенз. обл.030954 Пр. Минстроя России от 27.02.2015 № 140/пр | Подъемники грузоподъемностью до 500 кг одномачтовые, высота подъема 45 м | 1368 | 1011 | маш.-ч | маш.-ч | 1 | 0 | -159441317 | 0.525 | 0 | 37.34 | 13.12 | 0 | 0 | 37.34 | 13.12 | 0 | 1 | 1 | 1 | 1 | 0 | 1 | 1 | 0 | 0 | 0.21 | )*1,25)*2 | 0 | 2 | 24182781 | 1 | 0 | 213 | 0 | 0 | 0 | 0 | 0 | 0 | 0 | 0 | 0 | 0 | 0 | 0 | 0 | 0 | 0 | 0 | 0 | 0 | 0 | 0 | 0 | 0 | 0.96758 | 37.34 | 37.34 | 1 | 0
69 | 24182268 | 24182773 | 19852173 | 1 | 1 | 1 | 2 | 111301 | ЦЭМ Пенз. обл.111301 Пр. Минстроя России от 27.02.2015 № 140/пр | Вибратор поверхностный | 1368 | 1011 | маш.-ч | маш.-ч | 1 | 0 | -815966317 | 5.8 | 0 | 0.61 | 0 | 0 | 0 | 0.61 | 0 | 0 | 1 | 1 | 1 | 1 | 0 | 1 | 1 | 0 | 0 | 2.32 | )*1,25)*2 | 0 | 2 | 24182782 | 1 | 0 | 214 | 0 | 0 | 0 | 0 | 0 | 0 | 0 | 0 | 0 | 0 | 0 | 0 | 0 | 0 | 0 | 0 | 0 | 0 | 0 | 0 | 0 | 0 | 10.6894 | 0.61 | 0.61 | 1 | 0
69 | 24182268 | 24182773 | 19895063 | 1 | 1 | 1 | 3 | 402-0005 | ССЦ Пенз. обл.402-0005 Пр. Минстроя России от 27.02.2015 № 140/пр | Раствор готовый кладочный цементный марки 150 | 1339 | 1007 | м3 | м3 | 1 | 0 | 1879014805 | 1.02 | 593.05 | 0 | 0 | 0 | 593.05 | 0 | 0 | 0 | 1 | 1 | 1 | 1 | 0 | 1 | 1 | 0 | 0 | 0.51 | )*2 | 0 | 2 | 24182783 | 1 | 0 | 215 | 0 | 0 | 0 | 0 | 0 | 0 | 0 | 0 | 0 | 0 | 0 | 0 | 0 | 0 | 0 | 0 | 0 | 0 | 0 | 0 | 0 | 0 | 1.8799 | 593.05 | 593.05 | 1 | 0
70 | 24182268 | 24182784 | 9915065 | 1 | 1 | 1 | 1 | 1-1032-58 |  | Затраты труда рабочих (средний разряд 3,2) | 1191 | 1013 | чел.-ч. | чел.-ч. | 1 | 0 | 162480277 | 356.983 | 0 | 0 | 0 | 8.5 | 0 | 0 | 0 | 8.5 | 1 | 1 | 1 | 1 | 0 | 1 | 1 | 0 | 0 | 310.42 | )*1,15 | 1 | 2 | 24182796 | 1 | 0 | 216 | 0 | 0 | 0 | 0 | 0 | 0 | 0 | 0 | 0 | 0 | 0 | 0 | 0 | 0 | 0 | 0 | 0 | 0 | 0 | 0 | 0 | 0 | 522.6231 | 8.5 | 8.5 | 1 | 0
70 | 24182268 | 24182784 | 121548 | 1 | 1 | 1 | 1 | 2 |  | Затраты труда машинистов | 608254 | 1013 | чел.час | чел.час | 1 | 0 | -185737400 | 2.15 | 0 | 0 | 0 | 0 | 0 | 0 | 0 | 0 | 1 | 1 | 1 | 1 | 0 | 1 | 1 | 0 | 0 | 1.72 | )*1,25 | 2 | 2 | 24182797 | 1 | 0 | 217 | 0 | 0 | 0 | 0 | 0 | 0 | 0 | 0 | 0 | 0 | 0 | 0 | 0 | 0 | 0 | 0 | 0 | 0 | 0 | 0 | 0 | 0 | 3.1476 | 0 | 0 | 1 | 0
70 | 24182268 | 24182784 | 19851526 | 1 | 1 | 1 | 2 | 020128 | ЦЭМ Пенз. обл.020128 Пр. Минстроя России от 27.02.2015 № 140/пр | Краны башенные при работе на других видах строительства 5 т | 1368 | 1011 | маш.-ч | маш.-ч | 1 | 0 | -759438594 | 0.025 | 0 | 98.79 | 13.12 | 0 | 0 | 98.79 | 13.12 | 0 | 1 | 1 | 1 | 1 | 0 | 1 | 1 | 0 | 0 | 0.02 | )*1,25 | 0 | 2 | 24182798 | 1 | 0 | 218 | 0 | 0 | 0 | 0 | 0 | 0 | 0 | 0 | 0 | 0 | 0 | 0 | 0 | 0 | 0 | 0 | 0 | 0 | 0 | 0 | 0 | 0 | 0.0366 | 98.79 | 98.79 | 1 | 0
70 | 24182268 | 24182784 | 19851610 | 1 | 1 | 1 | 2 | 021140 | ЦЭМ Пенз. обл.021140 Пр. Минстроя России от 27.02.2015 № 140/пр | Краны на автомобильном ходу при работе на других видах строительства 6,3 т | 1368 | 1011 | маш.-ч | маш.-ч | 1 | 0 | 2054261795 | 0.0125 | 0 | 105.05 | 11.28 | 0 | 0 | 105.05 | 11.28 | 0 | 1 | 1 | 1 | 1 | 0 | 1 | 1 | 0 | 0 | 0.01 | )*1,25 | 0 | 2 | 24182799 | 1 | 0 | 219 | 0 | 0 | 0 | 0 | 0 | 0 | 0 | 0 | 0 | 0 | 0 | 0 | 0 | 0 | 0 | 0 | 0 | 0 | 0 | 0 | 0 | 0 | 0.0183 | 105.05 | 105.05 | 1 | 0
70 | 24182268 | 24182784 | 19852164 | 1 | 1 | 1 | 2 | 110901 | ЦЭМ Пенз. обл.110901 Пр. Минстроя России от 27.02.2015 № 140/пр | Растворосмесители передвижные 65 л | 1368 | 1011 | маш.-ч | маш.-ч | 1 | 0 | 1450620902 | 2.1125 | 0 | 13.4 | 9.78 | 0 | 0 | 13.4 | 9.78 | 0 | 1 | 1 | 1 | 1 | 0 | 1 | 1 | 0 | 0 | 1.69 | )*1,25 | 0 | 2 | 24182800 | 1 | 0 | 220 | 0 | 0 | 0 | 0 | 0 | 0 | 0 | 0 | 0 | 0 | 0 | 0 | 0 | 0 | 0 | 0 | 0 | 0 | 0 | 0 | 0 | 0 | 3.0927 | 13.4 | 13.4 | 1 | 0
70 | 24182268 | 24182784 | 19853387 | 1 | 1 | 1 | 2 | 339904 | ЦЭМ Пенз. обл.339904 Пр. Минстроя России от 27.02.2015 № 140/пр | Плиткорез MAKITA RH 4101 | 1368 | 1011 | маш.-ч | маш.-ч | 1 | 0 | -1678718618 | 0.0625 | 0 | 10.04 | 0 | 0 | 0 | 10.04 | 0 | 0 | 1 | 1 | 1 | 1 | 0 | 1 | 1 | 0 | 0 | 0.05 | )*1,25 | 0 | 2 | 24182801 | 1 | 0 | 221 | 0 | 0 | 0 | 0 | 0 | 0 | 0 | 0 | 0 | 0 | 0 | 0 | 0 | 0 | 0 | 0 | 0 | 0 | 0 | 0 | 0 | 0 | 0.0915 | 10.04 | 10.04 | 1 | 0
70 | 24182268 | 24182784 | 19853649 | 1 | 1 | 1 | 2 | 400001 | ЦЭМ Пенз. обл.400001 Пр. Минстроя России от 27.02.2015 № 140/пр | Автомобили бортовые, грузоподъемность до 5 т | 1368 | 1011 | маш.-ч | маш.-ч | 1 | 0 | 1849659131 | 0.0125 | 0 | 80.75 | 0 | 0 | 0 | 80.75 | 0 | 0 | 1 | 1 | 1 | 1 | 0 | 1 | 1 | 0 | 0 | 0.01 | )*1,25 | 0 | 2 | 24182802 | 1 | 0 | 222 | 0 | 0 | 0 | 0 | 0 | 0 | 0 | 0 | 0 | 0 | 0 | 0 | 0 | 0 | 0 | 0 | 0 | 0 | 0 | 0 | 0 | 0 | 0.0183 | 80.75 | 80.75 | 1 | 0
70 | 24182268 | 24182784 | 19856277 | 1 | 1 | 1 | 3 | 101-1971 | ССЦ Пенз. обл.101-1971 Пр. Минстроя России от 27.02.2015 № 140/пр | Затирка «Старатели» (разной цветности) | 1348 | 1009 | т | т | 1000 | 0 | 1796368785 | 0.013 | 6578.13 | 0 | 0 | 0 | 6578.13 | 0 | 0 | 0 | 1 | 1 | 1 | 1 | 0 | 1 | 0 | 0 | 0 | 0.013 |  | 0 | 2 | 24182803 | 1 | 0 | 223 | 0 | 0 | 0 | 0 | 0 | 0 | 0 | 0 | 0 | 0 | 0 | 0 | 0 | 0 | 0 | 0 | 0 | 0 | 0 | 0 | 0 | 0 | 0.019032 | 6578.13 | 6578.13 | 1 | 0
70 | 24182268 | 24182784 | 19858634 | 1 | 1 | 1 | 3 | 101-4368 | ССЦ Пенз. обл.101-4368 Пр. Минстроя России от 27.02.2015 № 140/пр | Клей плиточный «Юнис Гранит» | 1346 | 1009 | кг | кг | 1 | 0 | 1071823432 | 1200 | 3.87 | 0 | 0 | 0 | 3.87 | 0 | 0 | 0 | 1 | 1 | 1 | 1 | 0 | 1 | 0 | 0 | 0 | 1200 |  | 0 | 2 | 24182804 | 1 | 0 | 224 | 0 | 0 | 0 | 0 | 0 | 0 | 0 | 0 | 0 | 0 | 0 | 0 | 0 | 0 | 0 | 0 | 0 | 0 | 0 | 0 | 0 | 0 | 1756.8 | 3.87 | 3.87 | 1 | 0
70 | 24182268 | 24182784 | 19858754 | 1 | 1 | 1 | 3 | 101-4486 | ССЦ Пенз. обл.101-4486 Пр. Минстроя России от 27.02.2015 № 140/пр | Гранит керамический многоцветный неполированный, размером 400х400х9 мм | 1327 | 1005 | м2 | м2 | 1 | 1 | -1925564399 | -102 | 147.47 | 0 | 0 | 0 | 147.47 | 0 | 0 | 0 | 1 | 1 | 1 | 1 | 0 | 1 | 0 | 0 | 0 | -102 |  | 0 | 2 | 24182805 | 1 | 6144 | 225 | 0 | 0 | 0 | 0 | 0 | 0 | 0 | 0 | 0 | 0 | 0 | 0 | 0 | 0 | 0 | 0 | 0 | 0 | 0 | 0 | 0 | 0 | -149.328 | 147.47 | 147.47 | 1 | 0
70 | 24182268 | 24182784 | 19905834 | 1 | 1 | 1 | 3 | 411-0001 | ССЦ Пенз. обл.411-0001 Пр. Минстроя России от 27.02.2015 № 140/пр | Вода | 1339 | 1007 | м3 | м3 | 1 | 0 | -129011492 | 0.44 | 6.3 | 0 | 0 | 0 | 6.3 | 0 | 0 | 0 | 1 | 1 | 1 | 1 | 0 | 1 | 0 | 0 | 0 | 0.44 |  | 0 | 2 | 24182808 | 1 | 0 | 228 | 0 | 0 | 0 | 0 | 0 | 0 | 0 | 0 | 0 | 0 | 0 | 0 | 0 | 0 | 0 | 0 | 0 | 0 | 0 | 0 | 0 | 0 | 0.64416 | 6.3 | 6.3 | 1 | 0
74 | 24182268 | 24182812 | 9915207 | 1 | 1 | 1 | 1 | 1-1039-58 |  | Затраты труда рабочих (средний разряд 3,9) | 1191 | 1013 | чел.-ч. | чел.-ч. | 1 | 0 | -826585372 | 27.14 | 0 | 0 | 0 | 9.25 | 0 | 0 | 0 | 9.25 | 1 | 1 | 1 | 1 | 0 | 1 | 1 | 0 | 0 | 23.6 | )*1,15 | 1 | 2 | 24182818 | 1 | 0 | 229 | 0 | 0 | 0 | 0 | 0 | 0 | 0 | 0 | 0 | 0 | 0 | 0 | 0 | 0 | 0 | 0 | 0 | 0 | 0 | 0 | 0 | 0 | 12.3216 | 9.25 | 9.25 | 1 | 0
74 | 24182268 | 24182812 | 121548 | 1 | 1 | 1 | 1 | 2 |  | Затраты труда машинистов | 608254 | 1013 | чел.час | чел.час | 1 | 0 | -185737400 | 0 | 0 | 0 | 0 | 0 | 0 | 0 | 0 | 0 | 1 | 1 | 1 | 1 | 0 | 1 | 1 | 0 | 0 | 0 | )*1,25 | 2 | 2 | 24182819 | 1 | 0 | 230 | 0 | 0 | 0 | 0 | 0 | 0 | 0 | 0 | 0 | 0 | 0 | 0 | 0 | 0 | 0 | 0 | 0 | 0 | 0 | 0 | 0 | 0 | 0 | 0 | 0 | 1 | 0
74 | 24182268 | 24182812 | 19853649 | 1 | 1 | 1 | 2 | 400001 | ЦЭМ Пенз. обл.400001 Пр. Минстроя России от 27.02.2015 № 140/пр | Автомобили бортовые, грузоподъемность до 5 т | 1368 | 1011 | маш.-ч | маш.-ч | 1 | 0 | 1849659131 | 0.075 | 0 | 80.75 | 0 | 0 | 0 | 80.75 | 0 | 0 | 1 | 1 | 1 | 1 | 0 | 1 | 1 | 0 | 0 | 0.06 | )*1,25 | 0 | 2 | 24182820 | 1 | 0 | 231 | 0 | 0 | 0 | 0 | 0 | 0 | 0 | 0 | 0 | 0 | 0 | 0 | 0 | 0 | 0 | 0 | 0 | 0 | 0 | 0 | 0 | 0 | 0.03405 | 80.75 | 80.75 | 1 | 0
74 | 24182268 | 24182812 | 19856258 | 1 | 1 | 1 | 3 | 101-1947 | ССЦ Пенз. обл.101-1947 Пр. Минстроя России от 27.02.2015 № 140/пр | Плитки керамические плинтусные прямые | 1301 | 1003 | м | м | 1 | 0 | 710692943 | 101 | 25.35 | 0 | 0 | 0 | 25.35 | 0 | 0 | 0 | 1 | 1 | 1 | 1 | 0 | 1 | 0 | 0 | 0 | 101 |  | 0 | 2 | 24182821 | 1 | 0 | 232 | 0 | 0 | 0 | 0 | 0 | 0 | 0 | 0 | 0 | 0 | 0 | 0 | 0 | 0 | 0 | 0 | 0 | 0 | 0 | 0 | 0 | 0 | 45.854 | 25.35 | 25.35 | 1 | 0
74 | 24182268 | 24182812 | 19895064 | 1 | 1 | 1 | 3 | 402-0006 | ССЦ Пенз. обл.402-0006 Пр. Минстроя России от 27.02.2015 № 140/пр | Раствор готовый кладочный цементный марки 200 | 1339 | 1007 | м3 | м3 | 1 | 0 | 1389873056 | 0.16 | 627.85 | 0 | 0 | 0 | 627.85 | 0 | 0 | 0 | 1 | 1 | 1 | 1 | 0 | 1 | 0 | 0 | 0 | 0.16 |  | 0 | 2 | 24182822 | 1 | 0 | 233 | 0 | 0 | 0 | 0 | 0 | 0 | 0 | 0 | 0 | 0 | 0 | 0 | 0 | 0 | 0 | 0 | 0 | 0 | 0 | 0 | 0 | 0 | 0.07264 | 627.85 | 627.85 | 1 | 0
75 | 24182268 | 24182823 | 9924372 | 1 | 1 | 1 | 1 | 1-1027-58 |  | Затраты труда рабочих (средний разряд 2,7) | 1191 | 1013 | чел.-ч. | чел.-ч. | 1 | 0 | -561758510 | 36.1215 | 0 | 0 | 0 | 8.08 | 0 | 0 | 0 | 8.08 | 1 | 1 | 1 | 1 | 0 | 1 | 1 | 0 | 0 | 31.41 | )*1,15 | 1 | 2 | 24182831 | 1 | 0 | 234 | 0 | 0 | 0 | 0 | 0 | 0 | 0 | 0 | 0 | 0 | 0 | 0 | 0 | 0 | 0 | 0 | 0 | 0 | 0 | 0 | 0 | 0 | 13.69 | 8.08 | 8.08 | 1 | 0
75 | 24182268 | 24182823 | 121548 | 1 | 1 | 1 | 1 | 2 |  | Затраты труда машинистов | 608254 | 1013 | чел.час | чел.час | 1 | 0 | -185737400 | 0.425 | 0 | 0 | 0 | 0 | 0 | 0 | 0 | 0 | 1 | 1 | 1 | 1 | 0 | 1 | 1 | 0 | 0 | 0.34 | )*1,25 | 2 | 2 | 24182832 | 1 | 0 | 235 | 0 | 0 | 0 | 0 | 0 | 0 | 0 | 0 | 0 | 0 | 0 | 0 | 0 | 0 | 0 | 0 | 0 | 0 | 0 | 0 | 0 | 0 | 0.16108 | 0 | 0 | 1 | 0
75 | 24182268 | 24182823 | 19851747 | 1 | 1 | 1 | 2 | 030954 | ЦЭМ Пенз. обл.030954 Пр. Минстроя России от 27.02.2015 № 140/пр | Подъемники грузоподъемностью до 500 кг одномачтовые, высота подъема 45 м | 1368 | 1011 | маш.-ч | маш.-ч | 1 | 0 | -159441317 | 0.425 | 0 | 37.34 | 13.12 | 0 | 0 | 37.34 | 13.12 | 0 | 1 | 1 | 1 | 1 | 0 | 1 | 1 | 0 | 0 | 0.34 | )*1,25 | 0 | 2 | 24182833 | 1 | 0 | 236 | 0 | 0 | 0 | 0 | 0 | 0 | 0 | 0 | 0 | 0 | 0 | 0 | 0 | 0 | 0 | 0 | 0 | 0 | 0 | 0 | 0 | 0 | 0.16108 | 37.34 | 37.34 | 1 | 0
75 | 24182268 | 24182823 | 19853415 | 1 | 1 | 1 | 2 | 340321 | ЦЭМ Пенз. обл.340321 Пр. Минстроя России от 27.02.2015 № 140/пр | Машины для сварки линолеума | 1368 | 1011 | маш.-ч | маш.-ч | 1 | 0 | -168905712 | 6.625 | 0 | 4.07 | 0 | 0 | 0 | 4.07 | 0 | 0 | 1 | 1 | 1 | 1 | 0 | 1 | 1 | 0 | 0 | 5.3 | )*1,25 | 0 | 2 | 24182834 | 1 | 0 | 237 | 0 | 0 | 0 | 0 | 0 | 0 | 0 | 0 | 0 | 0 | 0 | 0 | 0 | 0 | 0 | 0 | 0 | 0 | 0 | 0 | 0 | 0 | 2.5109 | 4.07 | 4.07 | 1 | 0
75 | 24182268 | 24182823 | 19853649 | 1 | 1 | 1 | 2 | 400001 | ЦЭМ Пенз. обл.400001 Пр. Минстроя России от 27.02.2015 № 140/пр | Автомобили бортовые, грузоподъемность до 5 т | 1368 | 1011 | маш.-ч | маш.-ч | 1 | 0 | 1849659131 | 0.6 | 0 | 80.75 | 0 | 0 | 0 | 80.75 | 0 | 0 | 1 | 1 | 1 | 1 | 0 | 1 | 1 | 0 | 0 | 0.48 | )*1,25 | 0 | 2 | 24182835 | 1 | 0 | 238 | 0 | 0 | 0 | 0 | 0 | 0 | 0 | 0 | 0 | 0 | 0 | 0 | 0 | 0 | 0 | 0 | 0 | 0 | 0 | 0 | 0 | 0 | 0.2274 | 80.75 | 80.75 | 1 | 0
75 | 24182268 | 24182823 | 19855043 | 1 | 1 | 1 | 3 | 101-0562 | ССЦ Пенз. обл.101-0562 Пр. Минстроя России от 27.02.2015 № 140/пр | Линолеум поливинилхлоридный на теплоизолирующей подоснове марок ПР-ВТ, ВК-ВТ, ЭК-ВТ | 1327 | 1005 | м2 | м2 | 1 | 0 | 313670557 | 102 | 98.02 | 0 | 0 | 0 | 98.02 | 0 | 0 | 0 | 1 | 1 | 1 | 1 | 0 | 1 | 0 | 0 | 0 | 102 |  | 0 | 2 | 24182836 | 1 | 0 | 239 | 0 | 0 | 0 | 0 | 0 | 0 | 0 | 0 | 0 | 0 | 0 | 0 | 0 | 0 | 0 | 0 | 0 | 0 | 0 | 0 | 0 | 0 | 38.658 | 98.02 | 98.02 | 1 | 0
75 | 24182268 | 24182823 | 19856326 | 1 | 1 | 1 | 3 | 101-2025 | ССЦ Пенз. обл.101-2025 Пр. Минстроя России от 27.02.2015 № 140/пр | Лента полимерная (фторопластовая) для сварки линолеума | 1308 | 1003 | 100 м | 100 м | 100 | 0 | -1875629984 | 0.68 | 99.4 | 0 | 0 | 0 | 99.4 | 0 | 0 | 0 | 1 | 1 | 1 | 1 | 0 | 1 | 0 | 0 | 0 | 0.68 |  | 0 | 2 | 24182837 | 1 | 0 | 240 | 0 | 0 | 0 | 0 | 0 | 0 | 0 | 0 | 0 | 0 | 0 | 0 | 0 | 0 | 0 | 0 | 0 | 0 | 0 | 0 | 0 | 0 | 0.25772 | 99.4 | 99.4 | 1 | 0
76 | 24182268 | 24182838 | 9914966 | 1 | 1 | 1 | 1 | 1-1036-58 |  | Затраты труда рабочих (средний разряд 3,6) | 1191 | 1013 | чел.-ч. | чел.-ч. | 1 | 0 | -464558861 | 7.659 | 0 | 0 | 0 | 8.93 | 0 | 0 | 0 | 8.93 | 1 | 1 | 1 | 1 | 0 | 1 | 1 | 0 | 0 | 6.66 | )*1,15 | 1 | 2 | 24182852 | 1 | 0 | 241 | 0 | 0 | 0 | 0 | 0 | 0 | 0 | 0 | 0 | 0 | 0 | 0 | 0 | 0 | 0 | 0 | 0 | 0 | 0 | 0 | 0 | 0 | 3.0176 | 8.93 | 8.93 | 1 | 0
76 | 24182268 | 24182838 | 121548 | 1 | 1 | 1 | 1 | 2 |  | Затраты труда машинистов | 608254 | 1013 | чел.час | чел.час | 1 | 0 | -185737400 | 0 | 0 | 0 | 0 | 0 | 0 | 0 | 0 | 0 | 1 | 1 | 1 | 1 | 0 | 1 | 1 | 0 | 0 | 0 | )*1,25 | 2 | 2 | 24182853 | 1 | 0 | 242 | 0 | 0 | 0 | 0 | 0 | 0 | 0 | 0 | 0 | 0 | 0 | 0 | 0 | 0 | 0 | 0 | 0 | 0 | 0 | 0 | 0 | 0 | 0 | 0 | 0 | 1 | 0
76 | 24182268 | 24182838 | 19852483 | 1 | 1 | 1 | 2 | 134041 | ЦЭМ Пенз. обл.134041 Пр. Минстроя России от 27.02.2015 № 140/пр | Шуруповерт | 1368 | 1011 | маш.-ч | маш.-ч | 1 | 0 | 1010985928 | 2.5125 | 0 | 3.61 | 0 | 0 | 0 | 3.61 | 0 | 0 | 1 | 1 | 1 | 1 | 0 | 1 | 1 | 0 | 0 | 2.01 | )*1,25 | 0 | 2 | 24182854 | 1 | 0 | 243 | 0 | 0 | 0 | 0 | 0 | 0 | 0 | 0 | 0 | 0 | 0 | 0 | 0 | 0 | 0 | 0 | 0 | 0 | 0 | 0 | 0 | 0 | 0.98992 | 3.61 | 3.61 | 1 | 0
76 | 24182268 | 24182838 | 19853256 | 1 | 1 | 1 | 2 | 330206 | ЦЭМ Пенз. обл.330206 Пр. Минстроя России от 27.02.2015 № 140/пр | Дрели электрические | 1368 | 1011 | маш.-ч | маш.-ч | 1 | 0 | -124752544 | 1.6625 | 0 | 2.44 | 0 | 0 | 0 | 2.44 | 0 | 0 | 1 | 1 | 1 | 1 | 0 | 1 | 1 | 0 | 0 | 1.33 | )*1,25 | 0 | 2 | 24182855 | 1 | 0 | 244 | 0 | 0 | 0 | 0 | 0 | 0 | 0 | 0 | 0 | 0 | 0 | 0 | 0 | 0 | 0 | 0 | 0 | 0 | 0 | 0 | 0 | 0 | 0.65503 | 2.44 | 2.44 | 1 | 0
76 | 24182268 | 24182838 | 19853649 | 1 | 1 | 1 | 2 | 400001 | ЦЭМ Пенз. обл.400001 Пр. Минстроя России от 27.02.2015 № 140/пр | Автомобили бортовые, грузоподъемность до 5 т | 1368 | 1011 | маш.-ч | маш.-ч | 1 | 0 | 1849659131 | 0.0375 | 0 | 80.75 | 0 | 0 | 0 | 80.75 | 0 | 0 | 1 | 1 | 1 | 1 | 0 | 1 | 1 | 0 | 0 | 0.03 | )*1,25 | 0 | 2 | 24182856 | 1 | 0 | 245 | 0 | 0 | 0 | 0 | 0 | 0 | 0 | 0 | 0 | 0 | 0 | 0 | 0 | 0 | 0 | 0 | 0 | 0 | 0 | 0 | 0 | 0 | 0.014775 | 80.75 | 80.75 | 1 | 0
76 | 24182268 | 24182838 | 19856501 | 1 | 1 | 1 | 3 | 101-2201 | ССЦ Пенз. обл.101-2201 Пр. Минстроя России от 27.02.2015 № 140/пр | Дюбели распорные полиэтиленовые 6х30 мм | 1358 | 1010 | 10 шт. | 10 шт. | 10 | 0 | 2005836129 | 26.3 | 1.6 | 0 | 0 | 0 | 1.6 | 0 | 0 | 0 | 1 | 1 | 1 | 1 | 0 | 1 | 0 | 0 | 0 | 26.3 |  | 0 | 2 | 24182857 | 1 | 0 | 246 | 0 | 0 | 0 | 0 | 0 | 0 | 0 | 0 | 0 | 0 | 0 | 0 | 0 | 0 | 0 | 0 | 0 | 0 | 0 | 0 | 0 | 0 | 10.3622 | 1.6 | 1.6 | 1 | 0
76 | 24182268 | 24182838 | 19858548 | 1 | 1 | 1 | 3 | 101-4282 | ССЦ Пенз. обл.101-4282 Пр. Минстроя России от 27.02.2015 № 140/пр | Винты самонарезающие остроконечные длиной 35 мм | 1354 | 1010 | шт. | шт. | 1 | 0 | -550641893 | 263 | 0.13 | 0 | 0 | 0 | 0.13 | 0 | 0 | 0 | 1 | 1 | 1 | 1 | 0 | 1 | 0 | 0 | 0 | 263 |  | 0 | 2 | 24182858 | 1 | 0 | 247 | 0 | 0 | 0 | 0 | 0 | 0 | 0 | 0 | 0 | 0 | 0 | 0 | 0 | 0 | 0 | 0 | 0 | 0 | 0 | 0 | 0 | 0 | 103.622 | 0.13 | 0.13 | 1 | 0
76 | 24182268 | 24182838 | 19859111 | 1 | 1 | 1 | 3 | 101-4847 | ССЦ Пенз. обл.101-4847 Пр. Минстроя России от 27.02.2015 № 140/пр | Уголок наружный для пластикового плинтуса, высота 48 мм | 1354 | 1010 | шт. | шт. | 1 | 0 | 981438082 | 7 | 1.34 | 0 | 0 | 0 | 1.34 | 0 | 0 | 0 | 1 | 1 | 1 | 1 | 0 | 1 | 0 | 0 | 0 | 7 |  | 0 | 2 | 24182859 | 1 | 0 | 248 | 0 | 0 | 0 | 0 | 0 | 0 | 0 | 0 | 0 | 0 | 0 | 0 | 0 | 0 | 0 | 0 | 0 | 0 | 0 | 0 | 0 | 0 | 2.758 | 1.34 | 1.34 | 1 | 0
76 | 24182268 | 24182838 | 19859112 | 1 | 1 | 1 | 3 | 101-4848 | ССЦ Пенз. обл.101-4848 Пр. Минстроя России от 27.02.2015 № 140/пр | Уголок внутренний для пластикового плинтуса, высота 48 мм | 1354 | 1010 | шт. | шт. | 1 | 0 | -1837136246 | 7 | 1.34 | 0 | 0 | 0 | 1.34 | 0 | 0 | 0 | 1 | 1 | 1 | 1 | 0 | 1 | 0 | 0 | 0 | 7 |  | 0 | 2 | 24182860 | 1 | 0 | 249 | 0 | 0 | 0 | 0 | 0 | 0 | 0 | 0 | 0 | 0 | 0 | 0 | 0 | 0 | 0 | 0 | 0 | 0 | 0 | 0 | 0 | 0 | 2.758 | 1.34 | 1.34 | 1 | 0
76 | 24182268 | 24182838 | 19859113 | 1 | 1 | 1 | 3 | 101-4849 | ССЦ Пенз. обл.101-4849 Пр. Минстроя России от 27.02.2015 № 140/пр | Соединитель для пластикового плинтуса, высота 48 мм | 1354 | 1010 | шт. | шт. | 1 | 0 | 639801648 | 40 | 1.34 | 0 | 0 | 0 | 1.34 | 0 | 0 | 0 | 1 | 1 | 1 | 1 | 0 | 1 | 0 | 0 | 0 | 40 |  | 0 | 2 | 24182861 | 1 | 0 | 250 | 0 | 0 | 0 | 0 | 0 | 0 | 0 | 0 | 0 | 0 | 0 | 0 | 0 | 0 | 0 | 0 | 0 | 0 | 0 | 0 | 0 | 0 | 15.76 | 1.34 | 1.34 | 1 | 0
76 | 24182268 | 24182838 | 19859114 | 1 | 1 | 1 | 3 | 101-4850 | ССЦ Пенз. обл.101-4850 Пр. Минстроя России от 27.02.2015 № 140/пр | Заглушка торцевая для пластикового плинтуса левая, высота 48 мм | 1354 | 1010 | шт. | шт. | 1 | 0 | 2179332 | 8 | 0.66 | 0 | 0 | 0 | 0.66 | 0 | 0 | 0 | 1 | 1 | 1 | 1 | 0 | 1 | 0 | 0 | 0 | 8 |  | 0 | 2 | 24182862 | 1 | 0 | 251 | 0 | 0 | 0 | 0 | 0 | 0 | 0 | 0 | 0 | 0 | 0 | 0 | 0 | 0 | 0 | 0 | 0 | 0 | 0 | 0 | 0 | 0 | 3.152 | 0.66 | 0.66 | 1 | 0
76 | 24182268 | 24182838 | 19859115 | 1 | 1 | 1 | 3 | 101-4851 | ССЦ Пенз. обл.101-4851 Пр. Минстроя России от 27.02.2015 № 140/пр | Заглушки торцевая для пластикового плинтуса правая, высота 48 мм | 1354 | 1010 | шт. | шт. | 1 | 0 | -1110534716 | 8 | 0.66 | 0 | 0 | 0 | 0.66 | 0 | 0 | 0 | 1 | 1 | 1 | 1 | 0 | 1 | 0 | 0 | 0 | 8 |  | 0 | 2 | 24182863 | 1 | 0 | 252 | 0 | 0 | 0 | 0 | 0 | 0 | 0 | 0 | 0 | 0 | 0 | 0 | 0 | 0 | 0 | 0 | 0 | 0 | 0 | 0 | 0 | 0 | 3.152 | 0.66 | 0.66 | 1 | 0
76 | 24182268 | 24182838 | 19859116 | 1 | 1 | 1 | 3 | 101-4852 | ССЦ Пенз. обл.101-4852 Пр. Минстроя России от 27.02.2015 № 140/пр | Плинтуса для полов пластиковые, 19х48 мм | 1301 | 1003 | м | м | 1 | 0 | 2113551108 | 101 | 12.92 | 0 | 0 | 0 | 12.92 | 0 | 0 | 0 | 1 | 1 | 1 | 1 | 0 | 1 | 0 | 0 | 0 | 101 |  | 0 | 2 | 24182864 | 1 | 0 | 253 | 0 | 0 | 0 | 0 | 0 | 0 | 0 | 0 | 0 | 0 | 0 | 0 | 0 | 0 | 0 | 0 | 0 | 0 | 0 | 0 | 0 | 0 | 39.794 | 12.92 | 12.92 | 1 | 0
78 | 24182268 | 24182866 | 9915065 | 1 | 1 | 1 | 1 | 1-1032-58 |  | Затраты труда рабочих (средний разряд 3,2) | 1191 | 1013 | чел.-ч. | чел.-ч. | 1 | 0 | 162480277 | 171.534 | 0 | 0 | 0 | 8.5 | 0 | 0 | 0 | 8.5 | 1 | 1 | 1 | 1 | 0 | 1 | 1 | 0 | 0 | 149.16 | )*1,15 | 1 | 2 | 24182880 | 1 | 0 | 254 | 0 | 0 | 0 | 0 | 0 | 0 | 0 | 0 | 0 | 0 | 0 | 0 | 0 | 0 | 0 | 0 | 0 | 0 | 0 | 0 | 0 | 0 | 8.4566 | 8.5 | 8.5 | 1 | 0
78 | 24182268 | 24182866 | 121548 | 1 | 1 | 1 | 1 | 2 |  | Затраты труда машинистов | 608254 | 1013 | чел.час | чел.час | 1 | 0 | -185737400 | 0.825 | 0 | 0 | 0 | 0 | 0 | 0 | 0 | 0 | 1 | 1 | 1 | 1 | 0 | 1 | 1 | 0 | 0 | 0.66 | )*1,25 | 2 | 2 | 24182881 | 1 | 0 | 255 | 0 | 0 | 0 | 0 | 0 | 0 | 0 | 0 | 0 | 0 | 0 | 0 | 0 | 0 | 0 | 0 | 0 | 0 | 0 | 0 | 0 | 0 | 0.040673 | 0 | 0 | 1 | 0
78 | 24182268 | 24182866 | 19851747 | 1 | 1 | 1 | 2 | 030954 | ЦЭМ Пенз. обл.030954 Пр. Минстроя России от 27.02.2015 № 140/пр | Подъемники грузоподъемностью до 500 кг одномачтовые, высота подъема 45 м | 1368 | 1011 | маш.-ч | маш.-ч | 1 | 0 | -159441317 | 0.825 | 0 | 37.34 | 13.12 | 0 | 0 | 37.34 | 13.12 | 0 | 1 | 1 | 1 | 1 | 0 | 1 | 1 | 0 | 0 | 0.66 | )*1,25 | 0 | 2 | 24182882 | 1 | 0 | 256 | 0 | 0 | 0 | 0 | 0 | 0 | 0 | 0 | 0 | 0 | 0 | 0 | 0 | 0 | 0 | 0 | 0 | 0 | 0 | 0 | 0 | 0 | 0.040673 | 37.34 | 37.34 | 1 | 0
78 | 24182268 | 24182866 | 19852483 | 1 | 1 | 1 | 2 | 134041 | ЦЭМ Пенз. обл.134041 Пр. Минстроя России от 27.02.2015 № 140/пр | Шуруповерт | 1368 | 1011 | маш.-ч | маш.-ч | 1 | 0 | 1010985928 | 16.5125 | 0 | 3.61 | 0 | 0 | 0 | 3.61 | 0 | 0 | 1 | 1 | 1 | 1 | 0 | 1 | 1 | 0 | 0 | 13.21 | )*1,25 | 0 | 2 | 24182883 | 1 | 0 | 257 | 0 | 0 | 0 | 0 | 0 | 0 | 0 | 0 | 0 | 0 | 0 | 0 | 0 | 0 | 0 | 0 | 0 | 0 | 0 | 0 | 0 | 0 | 0.81407 | 3.61 | 3.61 | 1 | 0
78 | 24182268 | 24182866 | 19853328 | 1 | 1 | 1 | 2 | 331451 | ЦЭМ Пенз. обл.331451 Пр. Минстроя России от 27.02.2015 № 140/пр | Перфораторы электрические | 1368 | 1011 | маш.-ч | маш.-ч | 1 | 0 | 1322216100 | 25.4375 | 0 | 2.5 | 0 | 0 | 0 | 2.5 | 0 | 0 | 1 | 1 | 1 | 1 | 0 | 1 | 1 | 0 | 0 | 20.35 | )*1,25 | 0 | 2 | 24182884 | 1 | 0 | 258 | 0 | 0 | 0 | 0 | 0 | 0 | 0 | 0 | 0 | 0 | 0 | 0 | 0 | 0 | 0 | 0 | 0 | 0 | 0 | 0 | 0 | 0 | 1.2541 | 2.5 | 2.5 | 1 | 0
78 | 24182268 | 24182866 | 19853649 | 1 | 1 | 1 | 2 | 400001 | ЦЭМ Пенз. обл.400001 Пр. Минстроя России от 27.02.2015 № 140/пр | Автомобили бортовые, грузоподъемность до 5 т | 1368 | 1011 | маш.-ч | маш.-ч | 1 | 0 | 1849659131 | 4.4625 | 0 | 80.75 | 0 | 0 | 0 | 80.75 | 0 | 0 | 1 | 1 | 1 | 1 | 0 | 1 | 1 | 0 | 0 | 3.57 | )*1,25 | 0 | 2 | 24182885 | 1 | 0 | 259 | 0 | 0 | 0 | 0 | 0 | 0 | 0 | 0 | 0 | 0 | 0 | 0 | 0 | 0 | 0 | 0 | 0 | 0 | 0 | 0 | 0 | 0 | 0.22 | 80.75 | 80.75 | 1 | 0
78 | 24182268 | 24182866 | 19856354 | 1 | 1 | 1 | 3 | 101-2052 | ССЦ Пенз. обл.101-2052 Пр. Минстроя России от 27.02.2015 № 140/пр | Лента бутиловая | 1301 | 1003 | м | м | 1 | 0 | -455516307 | 253 | 7.61 | 0 | 0 | 0 | 7.61 | 0 | 0 | 0 | 1 | 1 | 1 | 1 | 0 | 1 | 1 | 0 | 0 | 253 |  | 0 | 2 | 24182886 | 1 | 0 | 260 | 0 | 0 | 0 | 0 | 0 | 0 | 0 | 0 | 0 | 0 | 0 | 0 | 0 | 0 | 0 | 0 | 0 | 0 | 0 | 0 | 0 | 0 | 12.4729 | 7.61 | 7.61 | 1 | 0
78 | 24182268 | 24182866 | 19856355 | 1 | 1 | 1 | 3 | 101-2054 | ССЦ Пенз. обл.101-2054 Пр. Минстроя России от 27.02.2015 № 140/пр | Лента бутиловая диффузионная | 1301 | 1003 | м | м | 1 | 0 | -740338972 | 59 | 9.49 | 0 | 0 | 0 | 9.49 | 0 | 0 | 0 | 1 | 1 | 1 | 1 | 0 | 1 | 1 | 0 | 0 | 59 |  | 0 | 2 | 24182887 | 1 | 0 | 261 | 0 | 0 | 0 | 0 | 0 | 0 | 0 | 0 | 0 | 0 | 0 | 0 | 0 | 0 | 0 | 0 | 0 | 0 | 0 | 0 | 0 | 0 | 2.9087 | 9.49 | 9.49 | 1 | 0
78 | 24182268 | 24182866 | 19856717 | 1 | 1 | 1 | 3 | 101-2388 | ССЦ Пенз. обл.101-2388 Пр. Минстроя России от 27.02.2015 № 140/пр | Герметик пенополиуретановый (пена монтажная) типа Makrofleks, Soudal в баллонах по 750 мл | 1354 | 1010 | шт. | шт. | 1 | 0 | -1378938129 | 71 | 80 | 0 | 0 | 0 | 80 | 0 | 0 | 0 | 1 | 1 | 1 | 1 | 0 | 1 | 1 | 0 | 0 | 71 |  | 0 | 2 | 24182888 | 1 | 0 | 262 | 0 | 0 | 0 | 0 | 0 | 0 | 0 | 0 | 0 | 0 | 0 | 0 | 0 | 0 | 0 | 0 | 0 | 0 | 0 | 0 | 0 | 0 | 3.5003 | 80 | 80 | 1 | 0
78 | 24182268 | 24182866 | 19857124 | 1 | 1 | 1 | 3 | 101-2789 | ССЦ Пенз. обл.101-2789 Пр. Минстроя России от 27.02.2015 № 140/пр | Лента ПСУЛ | 1301 | 1003 | м | м | 1 | 0 | 244393506 | 159 | 7.65 | 0 | 0 | 0 | 7.65 | 0 | 0 | 0 | 1 | 1 | 1 | 1 | 0 | 1 | 1 | 0 | 0 | 159 |  | 0 | 2 | 24182889 | 1 | 0 | 263 | 0 | 0 | 0 | 0 | 0 | 0 | 0 | 0 | 0 | 0 | 0 | 0 | 0 | 0 | 0 | 0 | 0 | 0 | 0 | 0 | 0 | 0 | 7.8387 | 7.65 | 7.65 | 1 | 0
78 | 24182268 | 24182866 | 19858431 | 1 | 1 | 1 | 3 | 101-4173 | ССЦ Пенз. обл.101-4173 Пр. Минстроя России от 27.02.2015 № 140/пр | Дюбели монтажные 10х130 (10х132, 10х150) мм | 1358 | 1010 | 10 шт. | 10 шт. | 10 | 0 | 1356150635 | 41.2 | 7.1 | 0 | 0 | 0 | 7.1 | 0 | 0 | 0 | 1 | 1 | 1 | 1 | 0 | 1 | 1 | 0 | 0 | 41.2 |  | 0 | 2 | 24182890 | 1 | 0 | 264 | 0 | 0 | 0 | 0 | 0 | 0 | 0 | 0 | 0 | 0 | 0 | 0 | 0 | 0 | 0 | 0 | 0 | 0 | 0 | 0 | 0 | 0 | 2.0312 | 7.1 | 7.1 | 1 | 0
78 | 24182268 | 24182866 | 19863739 | 1 | 1 | 1 | 3 | 102-0303 | ССЦ Пенз. обл.102-0303 Пр. Минстроя России от 27.02.2015 № 140/пр | Клинья пластиковые монтажные | 1354 | 1010 | шт. | шт. | 1 | 0 | 1327067664 | 800 | 0.51 | 0 | 0 | 0 | 0.51 | 0 | 0 | 0 | 1 | 1 | 1 | 1 | 0 | 1 | 1 | 0 | 0 | 800 |  | 0 | 2 | 24182891 | 1 | 0 | 265 | 0 | 0 | 0 | 0 | 0 | 0 | 0 | 0 | 0 | 0 | 0 | 0 | 0 | 0 | 0 | 0 | 0 | 0 | 0 | 0 | 0 | 0 | 39.44 | 0.51 | 0.51 | 1 | 0
78 | 24182268 | 24182866 | 19878691 | 1 | 1 | 1 | 3 | 203-1073 | ССЦ Пенз. обл.203-1073 Пр. Минстроя России от 27.02.2015 № 140/пр | Блок оконный пластиковый трехстворчатый, с поворотно-откидной створкой, однокамерным стеклопакетом (24 мм), площадью более 3,5 м2 | 1327 | 1005 | м2 | м2 | 1 | 0 | 2028389951 | 100 | 2189.32 | 0 | 0 | 0 | 2189.32 | 0 | 0 | 0 | 1 | 1 | 1 | 1 | 0 | 1 | 1 | 0 | 0 | 100 |  | 0 | 2 | 24182892 | 1 | 0 | 266 | 0 | 0 | 0 | 0 | 0 | 0 | 0 | 0 | 0 | 0 | 0 | 0 | 0 | 0 | 0 | 0 | 0 | 0 | 0 | 0 | 0 | 0 | 4.93 | 2189.32 | 2189.32 | 1 | 0
79 | 24182268 | 24182894 | 9915005 | 1 | 1 | 1 | 1 | 1-1030-58 |  | Затраты труда рабочих (средний разряд 3,0) | 1191 | 1013 | чел.-ч. | чел.-ч. | 1 | 0 | -937125876 | 24.449 | 0 | 0 | 0 | 8.29 | 0 | 0 | 0 | 8.29 | 1 | 1 | 1 | 1 | 0 | 1 | 1 | 0 | 0 | 21.26 | )*1,15 | 1 | 2 | 24182901 | 1 | 0 | 267 | 0 | 0 | 0 | 0 | 0 | 0 | 0 | 0 | 0 | 0 | 0 | 0 | 0 | 0 | 0 | 0 | 0 | 0 | 0 | 0 | 0 | 0 | 0.61123 | 8.29 | 8.29 | 1 | 0
79 | 24182268 | 24182894 | 121548 | 1 | 1 | 1 | 1 | 2 |  | Затраты труда машинистов | 608254 | 1013 | чел.час | чел.час | 1 | 0 | -185737400 | 0.0625 | 0 | 0 | 0 | 0 | 0 | 0 | 0 | 0 | 1 | 1 | 1 | 1 | 0 | 1 | 1 | 0 | 0 | 0.05 | )*1,25 | 2 | 2 | 24182902 | 1 | 0 | 268 | 0 | 0 | 0 | 0 | 0 | 0 | 0 | 0 | 0 | 0 | 0 | 0 | 0 | 0 | 0 | 0 | 0 | 0 | 0 | 0 | 0 | 0 | 0.0015625 | 0 | 0 | 1 | 0
79 | 24182268 | 24182894 | 19851747 | 1 | 1 | 1 | 2 | 030954 | ЦЭМ Пенз. обл.030954 Пр. Минстроя России от 27.02.2015 № 140/пр | Подъемники грузоподъемностью до 500 кг одномачтовые, высота подъема 45 м | 1368 | 1011 | маш.-ч | маш.-ч | 1 | 0 | -159441317 | 0.0625 | 0 | 37.34 | 13.12 | 0 | 0 | 37.34 | 13.12 | 0 | 1 | 1 | 1 | 1 | 0 | 1 | 1 | 0 | 0 | 0.05 | )*1,25 | 0 | 2 | 24182903 | 1 | 0 | 269 | 0 | 0 | 0 | 0 | 0 | 0 | 0 | 0 | 0 | 0 | 0 | 0 | 0 | 0 | 0 | 0 | 0 | 0 | 0 | 0 | 0 | 0 | 0.0015625 | 37.34 | 37.34 | 1 | 0
79 | 24182268 | 24182894 | 19853649 | 1 | 1 | 1 | 2 | 400001 | ЦЭМ Пенз. обл.400001 Пр. Минстроя России от 27.02.2015 № 140/пр | Автомобили бортовые, грузоподъемность до 5 т | 1368 | 1011 | маш.-ч | маш.-ч | 1 | 0 | 1849659131 | 0.2375 | 0 | 80.75 | 0 | 0 | 0 | 80.75 | 0 | 0 | 1 | 1 | 1 | 1 | 0 | 1 | 1 | 0 | 0 | 0.19 | )*1,25 | 0 | 2 | 24182904 | 1 | 0 | 270 | 0 | 0 | 0 | 0 | 0 | 0 | 0 | 0 | 0 | 0 | 0 | 0 | 0 | 0 | 0 | 0 | 0 | 0 | 0 | 0 | 0 | 0 | 0.0059375 | 80.75 | 80.75 | 1 | 0
79 | 24182268 | 24182894 | 19856717 | 1 | 1 | 1 | 3 | 101-2388 | ССЦ Пенз. обл.101-2388 Пр. Минстроя России от 27.02.2015 № 140/пр | Герметик пенополиуретановый (пена монтажная) типа Makrofleks, Soudal в баллонах по 750 мл | 1354 | 1010 | шт. | шт. | 1 | 0 | -1378938129 | 45.3 | 80 | 0 | 0 | 0 | 80 | 0 | 0 | 0 | 1 | 1 | 1 | 1 | 0 | 1 | 0 | 0 | 0 | 45.3 |  | 0 | 2 | 24182905 | 1 | 0 | 271 | 0 | 0 | 0 | 0 | 0 | 0 | 0 | 0 | 0 | 0 | 0 | 0 | 0 | 0 | 0 | 0 | 0 | 0 | 0 | 0 | 0 | 0 | 1.1325 | 80 | 80 | 1 | 0
79 | 24182268 | 24182894 | 19863739 | 1 | 1 | 1 | 3 | 102-0303 | ССЦ Пенз. обл.102-0303 Пр. Минстроя России от 27.02.2015 № 140/пр | Клинья пластиковые монтажные | 1354 | 1010 | шт. | шт. | 1 | 0 | 1327067664 | 400 | 0.51 | 0 | 0 | 0 | 0.51 | 0 | 0 | 0 | 1 | 1 | 1 | 1 | 0 | 1 | 0 | 0 | 0 | 400 |  | 0 | 2 | 24182907 | 1 | 0 | 273 | 0 | 0 | 0 | 0 | 0 | 0 | 0 | 0 | 0 | 0 | 0 | 0 | 0 | 0 | 0 | 0 | 0 | 0 | 0 | 0 | 0 | 0 | 10 | 0.51 | 0.51 | 1 | 0
81 | 24182268 | 24182909 | 9915069 | 1 | 1 | 1 | 1 | 1-1033-58 |  | Затраты труда рабочих (средний разряд 3,3) | 1191 | 1013 | чел.-ч. | чел.-ч. | 1 | 0 | -1867071867 | 231.15 | 0 | 0 | 0 | 8.61 | 0 | 0 | 0 | 8.61 | 1 | 1 | 1 | 1 | 0 | 1 | 1 | 0 | 0 | 201 | )*1,15 | 1 | 2 | 24182923 | 1 | 0 | 274 | 0 | 0 | 0 | 0 | 0 | 0 | 0 | 0 | 0 | 0 | 0 | 0 | 0 | 0 | 0 | 0 | 0 | 0 | 0 | 0 | 0 | 0 | 3.2361 | 8.61 | 8.61 | 1 | 0
81 | 24182268 | 24182909 | 121548 | 1 | 1 | 1 | 1 | 2 |  | Затраты труда машинистов | 608254 | 1013 | чел.час | чел.час | 1 | 0 | -185737400 | 1.3125 | 0 | 0 | 0 | 0 | 0 | 0 | 0 | 0 | 1 | 1 | 1 | 1 | 0 | 1 | 1 | 0 | 0 | 1.05 | )*1,25 | 2 | 2 | 24182924 | 1 | 0 | 275 | 0 | 0 | 0 | 0 | 0 | 0 | 0 | 0 | 0 | 0 | 0 | 0 | 0 | 0 | 0 | 0 | 0 | 0 | 0 | 0 | 0 | 0 | 0.018375 | 0 | 0 | 1 | 0
81 | 24182268 | 24182909 | 19851747 | 1 | 1 | 1 | 2 | 030954 | ЦЭМ Пенз. обл.030954 Пр. Минстроя России от 27.02.2015 № 140/пр | Подъемники грузоподъемностью до 500 кг одномачтовые, высота подъема 45 м | 1368 | 1011 | маш.-ч | маш.-ч | 1 | 0 | -159441317 | 1.3125 | 0 | 37.34 | 13.12 | 0 | 0 | 37.34 | 13.12 | 0 | 1 | 1 | 1 | 1 | 0 | 1 | 1 | 0 | 0 | 1.05 | )*1,25 | 0 | 2 | 24182925 | 1 | 0 | 276 | 0 | 0 | 0 | 0 | 0 | 0 | 0 | 0 | 0 | 0 | 0 | 0 | 0 | 0 | 0 | 0 | 0 | 0 | 0 | 0 | 0 | 0 | 0.018375 | 37.34 | 37.34 | 1 | 0
81 | 24182268 | 24182909 | 19852483 | 1 | 1 | 1 | 2 | 134041 | ЦЭМ Пенз. обл.134041 Пр. Минстроя России от 27.02.2015 № 140/пр | Шуруповерт | 1368 | 1011 | маш.-ч | маш.-ч | 1 | 0 | 1010985928 | 26.1375 | 0 | 3.61 | 0 | 0 | 0 | 3.61 | 0 | 0 | 1 | 1 | 1 | 1 | 0 | 1 | 1 | 0 | 0 | 20.91 | )*1,25 | 0 | 2 | 24182926 | 1 | 0 | 277 | 0 | 0 | 0 | 0 | 0 | 0 | 0 | 0 | 0 | 0 | 0 | 0 | 0 | 0 | 0 | 0 | 0 | 0 | 0 | 0 | 0 | 0 | 0.36593 | 3.61 | 3.61 | 1 | 0
81 | 24182268 | 24182909 | 19853328 | 1 | 1 | 1 | 2 | 331451 | ЦЭМ Пенз. обл.331451 Пр. Минстроя России от 27.02.2015 № 140/пр | Перфораторы электрические | 1368 | 1011 | маш.-ч | маш.-ч | 1 | 0 | 1322216100 | 40.2625 | 0 | 2.5 | 0 | 0 | 0 | 2.5 | 0 | 0 | 1 | 1 | 1 | 1 | 0 | 1 | 1 | 0 | 0 | 32.21 | )*1,25 | 0 | 2 | 24182927 | 1 | 0 | 278 | 0 | 0 | 0 | 0 | 0 | 0 | 0 | 0 | 0 | 0 | 0 | 0 | 0 | 0 | 0 | 0 | 0 | 0 | 0 | 0 | 0 | 0 | 0.56368 | 2.5 | 2.5 | 1 | 0
81 | 24182268 | 24182909 | 19853649 | 1 | 1 | 1 | 2 | 400001 | ЦЭМ Пенз. обл.400001 Пр. Минстроя России от 27.02.2015 № 140/пр | Автомобили бортовые, грузоподъемность до 5 т | 1368 | 1011 | маш.-ч | маш.-ч | 1 | 0 | 1849659131 | 4.4625 | 0 | 80.75 | 0 | 0 | 0 | 80.75 | 0 | 0 | 1 | 1 | 1 | 1 | 0 | 1 | 1 | 0 | 0 | 3.57 | )*1,25 | 0 | 2 | 24182928 | 1 | 0 | 279 | 0 | 0 | 0 | 0 | 0 | 0 | 0 | 0 | 0 | 0 | 0 | 0 | 0 | 0 | 0 | 0 | 0 | 0 | 0 | 0 | 0 | 0 | 0.062475 | 80.75 | 80.75 | 1 | 0
81 | 24182268 | 24182909 | 19856354 | 1 | 1 | 1 | 3 | 101-2052 | ССЦ Пенз. обл.101-2052 Пр. Минстроя России от 27.02.2015 № 140/пр | Лента бутиловая | 1301 | 1003 | м | м | 1 | 0 | -455516307 | 402 | 7.61 | 0 | 0 | 0 | 7.61 | 0 | 0 | 0 | 1 | 1 | 1 | 1 | 0 | 1 | 0 | 0 | 0 | 402 |  | 0 | 2 | 24182929 | 1 | 0 | 280 | 0 | 0 | 0 | 0 | 0 | 0 | 0 | 0 | 0 | 0 | 0 | 0 | 0 | 0 | 0 | 0 | 0 | 0 | 0 | 0 | 0 | 0 | 5.628 | 7.61 | 7.61 | 1 | 0
81 | 24182268 | 24182909 | 19856355 | 1 | 1 | 1 | 3 | 101-2054 | ССЦ Пенз. обл.101-2054 Пр. Минстроя России от 27.02.2015 № 140/пр | Лента бутиловая диффузионная | 1301 | 1003 | м | м | 1 | 0 | -740338972 | 43 | 9.49 | 0 | 0 | 0 | 9.49 | 0 | 0 | 0 | 1 | 1 | 1 | 1 | 0 | 1 | 0 | 0 | 0 | 43 |  | 0 | 2 | 24182930 | 1 | 0 | 281 | 0 | 0 | 0 | 0 | 0 | 0 | 0 | 0 | 0 | 0 | 0 | 0 | 0 | 0 | 0 | 0 | 0 | 0 | 0 | 0 | 0 | 0 | 0.602 | 9.49 | 9.49 | 1 | 0
81 | 24182268 | 24182909 | 19856717 | 1 | 1 | 1 | 3 | 101-2388 | ССЦ Пенз. обл.101-2388 Пр. Минстроя России от 27.02.2015 № 140/пр | Герметик пенополиуретановый (пена монтажная) типа Makrofleks, Soudal в баллонах по 750 мл | 1354 | 1010 | шт. | шт. | 1 | 0 | -1378938129 | 123.5 | 80 | 0 | 0 | 0 | 80 | 0 | 0 | 0 | 1 | 1 | 1 | 1 | 0 | 1 | 0 | 0 | 0 | 123.5 |  | 0 | 2 | 24182931 | 1 | 0 | 282 | 0 | 0 | 0 | 0 | 0 | 0 | 0 | 0 | 0 | 0 | 0 | 0 | 0 | 0 | 0 | 0 | 0 | 0 | 0 | 0 | 0 | 0 | 1.729 | 80 | 80 | 1 | 0
81 | 24182268 | 24182909 | 19857124 | 1 | 1 | 1 | 3 | 101-2789 | ССЦ Пенз. обл.101-2789 Пр. Минстроя России от 27.02.2015 № 140/пр | Лента ПСУЛ | 1301 | 1003 | м | м | 1 | 0 | 244393506 | 293 | 7.65 | 0 | 0 | 0 | 7.65 | 0 | 0 | 0 | 1 | 1 | 1 | 1 | 0 | 1 | 0 | 0 | 0 | 293 |  | 0 | 2 | 24182932 | 1 | 0 | 283 | 0 | 0 | 0 | 0 | 0 | 0 | 0 | 0 | 0 | 0 | 0 | 0 | 0 | 0 | 0 | 0 | 0 | 0 | 0 | 0 | 0 | 0 | 4.102 | 7.65 | 7.65 | 1 | 0
81 | 24182268 | 24182909 | 19858431 | 1 | 1 | 1 | 3 | 101-4173 | ССЦ Пенз. обл.101-4173 Пр. Минстроя России от 27.02.2015 № 140/пр | Дюбели монтажные 10х130 (10х132, 10х150) мм | 1358 | 1010 | 10 шт. | 10 шт. | 10 | 0 | 1356150635 | 65.2 | 7.1 | 0 | 0 | 0 | 7.1 | 0 | 0 | 0 | 1 | 1 | 1 | 1 | 0 | 1 | 0 | 0 | 0 | 65.2 |  | 0 | 2 | 24182933 | 1 | 0 | 284 | 0 | 0 | 0 | 0 | 0 | 0 | 0 | 0 | 0 | 0 | 0 | 0 | 0 | 0 | 0 | 0 | 0 | 0 | 0 | 0 | 0 | 0 | 0.9128 | 7.1 | 7.1 | 1 | 0
81 | 24182268 | 24182909 | 19863739 | 1 | 1 | 1 | 3 | 102-0303 | ССЦ Пенз. обл.102-0303 Пр. Минстроя России от 27.02.2015 № 140/пр | Клинья пластиковые монтажные | 1354 | 1010 | шт. | шт. | 1 | 0 | 1327067664 | 800 | 0.51 | 0 | 0 | 0 | 0.51 | 0 | 0 | 0 | 1 | 1 | 1 | 1 | 0 | 1 | 0 | 0 | 0 | 800 |  | 0 | 2 | 24182934 | 1 | 0 | 285 | 0 | 0 | 0 | 0 | 0 | 0 | 0 | 0 | 0 | 0 | 0 | 0 | 0 | 0 | 0 | 0 | 0 | 0 | 0 | 0 | 0 | 0 | 11.2 | 0.51 | 0.51 | 1 | 0
81 | 24182268 | 24182909 | 19878965 | 1 | 1 | 1 | 3 | 203-8084 | ССЦ Пенз. обл.203-8084 Пр. Минстроя России от 27.02.2015 № 140/пр | Блоки дверные наружные или тамбурные с заполнением стеклопакетами (ГОСТ 30970-2002) | 1327 | 1005 | м2 | м2 | 1 | 0 | 1781436631 | 100 | 1544.44 | 0 | 0 | 0 | 1544.44 | 0 | 0 | 0 | 1 | 1 | 1 | 1 | 0 | 1 | 0 | 0 | 0 | 100 |  | 0 | 2 | 24182935 | 1 | 0 | 286 | 0 | 0 | 0 | 0 | 0 | 0 | 0 | 0 | 0 | 0 | 0 | 0 | 0 | 0 | 0 | 0 | 0 | 0 | 0 | 0 | 0 | 0 | 1.4 | 1544.44 | 1544.44 | 1 | 0
82 | 24182268 | 24182936 | 9914966 | 1 | 1 | 1 | 1 | 1-1036-58 |  | Затраты труда рабочих (средний разряд 3,6) | 1191 | 1013 | чел.-ч. | чел.-ч. | 1 | 0 | -464558861 | 119.922 | 0 | 0 | 0 | 8.93 | 0 | 0 | 0 | 8.93 | 1 | 1 | 1 | 1 | 0 | 1 | 1 | 0 | 0 | 104.28 | )*1,15 | 1 | 2 | 24182953 | 1 | 0 | 287 | 0 | 0 | 0 | 0 | 0 | 0 | 0 | 0 | 0 | 0 | 0 | 0 | 0 | 0 | 0 | 0 | 0 | 0 | 0 | 0 | 0 | 0 | 34.2977 | 8.93 | 8.93 | 1 | 0
82 | 24182268 | 24182936 | 121548 | 1 | 1 | 1 | 1 | 2 |  | Затраты труда машинистов | 608254 | 1013 | чел.час | чел.час | 1 | 0 | -185737400 | 14.1875 | 0 | 0 | 0 | 0 | 0 | 0 | 0 | 0 | 1 | 1 | 1 | 1 | 0 | 1 | 1 | 0 | 0 | 11.35 | )*1,25 | 2 | 2 | 24182954 | 1 | 0 | 288 | 0 | 0 | 0 | 0 | 0 | 0 | 0 | 0 | 0 | 0 | 0 | 0 | 0 | 0 | 0 | 0 | 0 | 0 | 0 | 0 | 0 | 0 | 4.0576 | 0 | 0 | 1 | 0
82 | 24182268 | 24182936 | 19851527 | 1 | 1 | 1 | 2 | 020129 | ЦЭМ Пенз. обл.020129 Пр. Минстроя России от 27.02.2015 № 140/пр | Краны башенные при работе на других видах строительства 8 т | 1368 | 1011 | маш.-ч | маш.-ч | 1 | 0 | -1580864455 | 12.1125 | 0 | 103.59 | 13.12 | 0 | 0 | 103.59 | 13.12 | 0 | 1 | 1 | 1 | 1 | 0 | 1 | 1 | 0 | 0 | 9.69 | )*1,25 | 0 | 2 | 24182955 | 1 | 0 | 289 | 0 | 0 | 0 | 0 | 0 | 0 | 0 | 0 | 0 | 0 | 0 | 0 | 0 | 0 | 0 | 0 | 0 | 0 | 0 | 0 | 0 | 0 | 3.4642 | 103.59 | 103.59 | 1 | 0
82 | 24182268 | 24182936 | 19851611 | 1 | 1 | 1 | 2 | 021141 | ЦЭМ Пенз. обл.021141 Пр. Минстроя России от 27.02.2015 № 140/пр | Краны на автомобильном ходу при работе на других видах строительства 10 т | 1368 | 1011 | маш.-ч | маш.-ч | 1 | 0 | 1248323946 | 2.075 | 0 | 127.66 | 13.12 | 0 | 0 | 127.66 | 13.12 | 0 | 1 | 1 | 1 | 1 | 0 | 1 | 1 | 0 | 0 | 1.66 | )*1,25 | 0 | 2 | 24182956 | 1 | 0 | 290 | 0 | 0 | 0 | 0 | 0 | 0 | 0 | 0 | 0 | 0 | 0 | 0 | 0 | 0 | 0 | 0 | 0 | 0 | 0 | 0 | 0 | 0 | 0.59345 | 127.66 | 127.66 | 1 | 0
82 | 24182268 | 24182936 | 19852248 | 1 | 1 | 1 | 2 | 121011 | ЦЭМ Пенз. обл.121011 Пр. Минстроя России от 27.02.2015 № 140/пр | Котлы битумные передвижные 400 л | 1368 | 1011 | маш.-ч | маш.-ч | 1 | 0 | 2103044643 | 2.2375 | 0 | 35.42 | 0 | 0 | 0 | 35.42 | 0 | 0 | 1 | 1 | 1 | 1 | 0 | 1 | 1 | 0 | 0 | 1.79 | )*1,25 | 0 | 2 | 24182957 | 1 | 0 | 291 | 0 | 0 | 0 | 0 | 0 | 0 | 0 | 0 | 0 | 0 | 0 | 0 | 0 | 0 | 0 | 0 | 0 | 0 | 0 | 0 | 0 | 0 | 0.63992 | 35.42 | 35.42 | 1 | 0
82 | 24182268 | 24182936 | 19853649 | 1 | 1 | 1 | 2 | 400001 | ЦЭМ Пенз. обл.400001 Пр. Минстроя России от 27.02.2015 № 140/пр | Автомобили бортовые, грузоподъемность до 5 т | 1368 | 1011 | маш.-ч | маш.-ч | 1 | 0 | 1849659131 | 2.4875 | 0 | 80.75 | 0 | 0 | 0 | 80.75 | 0 | 0 | 1 | 1 | 1 | 1 | 0 | 1 | 1 | 0 | 0 | 1.99 | )*1,25 | 0 | 2 | 24182958 | 1 | 0 | 292 | 0 | 0 | 0 | 0 | 0 | 0 | 0 | 0 | 0 | 0 | 0 | 0 | 0 | 0 | 0 | 0 | 0 | 0 | 0 | 0 | 0 | 0 | 0.71142 | 80.75 | 80.75 | 1 | 0
82 | 24182268 | 24182936 | 19854686 | 1 | 1 | 1 | 3 | 101-0195 | ССЦ Пенз. обл.101-0195 Пр. Минстроя России от 27.02.2015 № 140/пр | Гвозди толевые круглые 3,0х40 мм | 1348 | 1009 | т | т | 1000 | 0 | 1591531142 | 0.0021 | 7984.06 | 0 | 0 | 0 | 7984.06 | 0 | 0 | 0 | 1 | 1 | 1 | 1 | 0 | 1 | 0 | 0 | 0 | 0.0021 |  | 0 | 2 | 24182959 | 1 | 0 | 293 | 0 | 0 | 0 | 0 | 0 | 0 | 0 | 0 | 0 | 0 | 0 | 0 | 0 | 0 | 0 | 0 | 0 | 0 | 0 | 0 | 0 | 0 | 0.0006006 | 7984.06 | 7984.06 | 1 | 0
82 | 24182268 | 24182936 | 19855939 | 1 | 1 | 1 | 3 | 101-1591 | ССЦ Пенз. обл.101-1591 Пр. Минстроя России от 27.02.2015 № 140/пр | Смола каменноугольная для дорожного строительства | 1348 | 1009 | т | т | 1000 | 0 | -311882166 | 0.0236 | 2268.29 | 0 | 0 | 0 | 2268.29 | 0 | 0 | 0 | 1 | 1 | 1 | 1 | 0 | 1 | 0 | 0 | 0 | 0.0236 |  | 0 | 2 | 24182960 | 1 | 0 | 294 | 0 | 0 | 0 | 0 | 0 | 0 | 0 | 0 | 0 | 0 | 0 | 0 | 0 | 0 | 0 | 0 | 0 | 0 | 0 | 0 | 0 | 0 | 0.0067496 | 2268.29 | 2268.29 | 1 | 0
82 | 24182268 | 24182936 | 19856077 | 1 | 1 | 1 | 3 | 101-1742 | ССЦ Пенз. обл.101-1742 Пр. Минстроя России от 27.02.2015 № 140/пр | Толь с крупнозернистой посыпкой гидроизоляционный марки ТГ-350 | 1327 | 1005 | м2 | м2 | 1 | 0 | 2027704445 | 89 | 7.41 | 0 | 0 | 0 | 7.41 | 0 | 0 | 0 | 1 | 1 | 1 | 1 | 0 | 1 | 0 | 0 | 0 | 89 |  | 0 | 2 | 24182961 | 1 | 0 | 295 | 0 | 0 | 0 | 0 | 0 | 0 | 0 | 0 | 0 | 0 | 0 | 0 | 0 | 0 | 0 | 0 | 0 | 0 | 0 | 0 | 0 | 0 | 25.454 | 7.41 | 7.41 | 1 | 0
82 | 24182268 | 24182936 | 19856116 | 1 | 1 | 1 | 3 | 101-1789 | ССЦ Пенз. обл.101-1789 Пр. Минстроя России от 27.02.2015 № 140/пр | Ерши металлические строительные | 1346 | 1009 | кг | кг | 1 | 0 | -1050599920 | 37.5 | 10.36 | 0 | 0 | 0 | 10.36 | 0 | 0 | 0 | 1 | 1 | 1 | 1 | 0 | 1 | 0 | 0 | 0 | 37.5 |  | 0 | 2 | 24182962 | 1 | 0 | 296 | 0 | 0 | 0 | 0 | 0 | 0 | 0 | 0 | 0 | 0 | 0 | 0 | 0 | 0 | 0 | 0 | 0 | 0 | 0 | 0 | 0 | 0 | 10.725 | 10.36 | 10.36 | 1 | 0
82 | 24182268 | 24182936 | 19856131 | 1 | 1 | 1 | 3 | 101-1805 | ССЦ Пенз. обл.101-1805 Пр. Минстроя России от 27.02.2015 № 140/пр | Гвозди строительные | 1348 | 1009 | т | т | 1000 | 0 | -271717515 | 0.00413 | 7703.41 | 0 | 0 | 0 | 7703.41 | 0 | 0 | 0 | 1 | 1 | 1 | 1 | 0 | 1 | 0 | 0 | 0 | 0.00413 |  | 0 | 2 | 24182963 | 1 | 0 | 297 | 0 | 0 | 0 | 0 | 0 | 0 | 0 | 0 | 0 | 0 | 0 | 0 | 0 | 0 | 0 | 0 | 0 | 0 | 0 | 0 | 0 | 0 | 0.0011812 | 7703.41 | 7703.41 | 1 | 0
82 | 24182268 | 24182936 | 19862963 | 1 | 1 | 1 | 3 | 101-8052 | ССЦ Пенз. обл.101-8052 Пр. Минстроя России от 27.02.2015 № 140/пр | Пена монтажная | 1296 | 1002 | л | л | 1 | 0 | 1715672188 | 32.4 | 55.95 | 0 | 0 | 0 | 55.95 | 0 | 0 | 0 | 1 | 1 | 1 | 1 | 0 | 1 | 0 | 0 | 0 | 32.4 |  | 0 | 2 | 24182964 | 1 | 0 | 298 | 0 | 0 | 0 | 0 | 0 | 0 | 0 | 0 | 0 | 0 | 0 | 0 | 0 | 0 | 0 | 0 | 0 | 0 | 0 | 0 | 0 | 0 | 9.2664 | 55.95 | 55.95 | 1 | 0
82 | 24182268 | 24182936 | 19863507 | 1 | 1 | 1 | 3 | 102-0053 | ССЦ Пенз. обл.102-0053 Пр. Минстроя России от 27.02.2015 № 140/пр | Доски обрезные хвойных пород длиной 4-6,5 м, шириной 75-150 мм, толщиной 25 мм, III сорта | 1339 | 1007 | м3 | м3 | 1 | 0 | -509941818 | 0.08 | 957 | 0 | 0 | 0 | 957 | 0 | 0 | 0 | 1 | 1 | 1 | 1 | 0 | 1 | 0 | 0 | 0 | 0.08 |  | 0 | 2 | 24182966 | 1 | 0 | 300 | 0 | 0 | 0 | 0 | 0 | 0 | 0 | 0 | 0 | 0 | 0 | 0 | 0 | 0 | 0 | 0 | 0 | 0 | 0 | 0 | 0 | 0 | 0.02288 | 957 | 957 | 1 | 0
82 | 24182268 | 24182936 | 19877861 | 1 | 1 | 1 | 3 | 203-0223 | ССЦ Пенз. обл.203-0223 Пр. Минстроя России от 27.02.2015 № 140/пр | Блоки дверные с рамочными полотнами однопольные ДН 21-10, площадь 2,05 м2; ДН 24-10, площадь 2,35 м2 | 1327 | 1005 | м2 | м2 | 1 | 0 | 521224722 | 100 | 253.45 | 0 | 0 | 0 | 253.45 | 0 | 0 | 0 | 1 | 1 | 1 | 1 | 0 | 1 | 0 | 0 | 0 | 100 |  | 0 | 2 | 24182967 | 1 | 0 | 301 | 0 | 0 | 0 | 0 | 0 | 0 | 0 | 0 | 0 | 0 | 0 | 0 | 0 | 0 | 0 | 0 | 0 | 0 | 0 | 0 | 0 | 0 | 28.6 | 253.45 | 253.45 | 1 | 0
82 | 24182268 | 24182936 | 19895148 | 1 | 1 | 1 | 3 | 402-0087 | ССЦ Пенз. обл.402-0087 Пр. Минстроя России от 27.02.2015 № 140/пр | Раствор готовый отделочный тяжелый, известковый 1:2,0 | 1339 | 1007 | м3 | м3 | 1 | 0 | 944423530 | 0.105 | 737.29 | 0 | 0 | 0 | 737.29 | 0 | 0 | 0 | 1 | 1 | 1 | 1 | 0 | 1 | 0 | 0 | 0 | 0.105 |  | 0 | 2 | 24182968 | 1 | 0 | 302 | 0 | 0 | 0 | 0 | 0 | 0 | 0 | 0 | 0 | 0 | 0 | 0 | 0 | 0 | 0 | 0 | 0 | 0 | 0 | 0 | 0 | 0 | 0.03003 | 737.29 | 737.29 | 1 | 0
82 | 24182268 | 24182936 | 19905091 | 1 | 1 | 1 | 3 | 405-0219 | ССЦ Пенз. обл.405-0219 Пр. Минстроя России от 27.02.2015 № 140/пр | Гипсовые вяжущие, марка Г3 | 1348 | 1009 | т | т | 1000 | 0 | 576866746 | 0.016 | 871.6 | 0 | 0 | 0 | 871.6 | 0 | 0 | 0 | 1 | 1 | 1 | 1 | 0 | 1 | 0 | 0 | 0 | 0.016 |  | 0 | 2 | 24182969 | 1 | 0 | 303 | 0 | 0 | 0 | 0 | 0 | 0 | 0 | 0 | 0 | 0 | 0 | 0 | 0 | 0 | 0 | 0 | 0 | 0 | 0 | 0 | 0 | 0 | 0.004576 | 871.6 | 871.6 | 1 | 0

## EtalonRes
25 | 24182318 | 24182314 | 9914874 | 1 | 1 | 1 | 1 | 1-1020-58 |  | Затраты труда рабочих (средний разряд 2,0) | 1191 | 1013 | чел.-ч. | чел.-ч. | 1 | 11.39 | 0 | 0 | 0 | 7.58 | 0 | 1 | 1 |  | 11.39 | 2 | 24182315 | 1 | 0 | 0 | 0 | 0 | 0 | 0 | 0 | 0
25 | 24182319 | 24182314 | 121548 | 1 | 1 | 1 | 1 | 2 |  | Затраты труда машинистов | 608254 | 1013 | чел.час | чел.час | 1 | 0.13 | 0 | 0 | 0 | 0 | 0 | 1 | 2 |  | 0.13 | 2 | 24182316 | 2 | 0 | 0 | 0 | 0 | 0 | 0 | 0 | 0
25 | 24182320 | 24182314 | 19851747 | 1 | 1 | 1 | 2 | 030954 | ЦЭМ Пенз. обл.030954 Пр. Минстроя России от 27.02.2015 № 140/пр | Подъемники грузоподъемностью до 500 кг одномачтовые, высота подъема 45 м | 1368 | 1011 | маш.-ч | маш.-ч | 1 | 0.13 | 0 | 37.34 | 13.12 | 0 | 0 | 1 | 0 |  | 0.13 | 2 | 24182317 | 3 | 0 | 0 | 0 | 0 | 0 | 0 | 0 | 0
25 | 24182321 | 24182314 | 19931181 | 1 | 1 | 1 | 3 | 509-9900 | ССЦ Пенз. обл.509-9900 Пр. Минстроя России от 27.02.2015 № 140/пр | Строительный мусор | 1348 | 1009 | т | т | 1000 | 0.47 | 0 | 0 | 0 | 0 | 1 | 0 | 0 |  | 0.47 | 3 | -1 |  | 0 | 0 | 0 | 0 | 0 | 0 | 0 | 0
26 | 24182326 | 24182322 | 9914874 | 1 | 1 | 1 | 1 | 1-1020-58 |  | Затраты труда рабочих (средний разряд 2,0) | 1191 | 1013 | чел.-ч. | чел.-ч. | 1 | 35.49 | 0 | 0 | 0 | 7.58 | 0 | 1 | 1 |  | 35.49 | 2 | 24182323 | 4 | 0 | 0 | 0 | 0 | 0 | 0 | 0 | 0
26 | 24182327 | 24182322 | 121548 | 1 | 1 | 1 | 1 | 2 |  | Затраты труда машинистов | 608254 | 1013 | чел.час | чел.час | 1 | 0.13 | 0 | 0 | 0 | 0 | 0 | 1 | 2 |  | 0.13 | 2 | 24182324 | 5 | 0 | 0 | 0 | 0 | 0 | 0 | 0 | 0
26 | 24182328 | 24182322 | 19851747 | 1 | 1 | 1 | 2 | 030954 | ЦЭМ Пенз. обл.030954 Пр. Минстроя России от 27.02.2015 № 140/пр | Подъемники грузоподъемностью до 500 кг одномачтовые, высота подъема 45 м | 1368 | 1011 | маш.-ч | маш.-ч | 1 | 0.13 | 0 | 37.34 | 13.12 | 0 | 0 | 1 | 0 |  | 0.13 | 2 | 24182325 | 6 | 0 | 0 | 0 | 0 | 0 | 0 | 0 | 0
26 | 24182329 | 24182322 | 19931181 | 1 | 1 | 1 | 3 | 509-9900 | ССЦ Пенз. обл.509-9900 Пр. Минстроя России от 27.02.2015 № 140/пр | Строительный мусор | 1348 | 1009 | т | т | 1000 | 1.4 | 0 | 0 | 0 | 0 | 1 | 0 | 0 |  | 1.4 | 3 | -1 |  | 0 | 0 | 0 | 0 | 0 | 0 | 0 | 0
27 | 24182334 | 24182330 | 9915005 | 1 | 1 | 1 | 1 | 1-1030-58 |  | Затраты труда рабочих (средний разряд 3,0) | 1191 | 1013 | чел.-ч. | чел.-ч. | 1 | 69.87 | 0 | 0 | 0 | 8.29 | 0 | 1 | 1 |  | 69.87 | 2 | 24182331 | 7 | 0 | 0 | 0 | 0 | 0 | 0 | 0 | 0
27 | 24182335 | 24182330 | 121548 | 1 | 1 | 1 | 1 | 2 |  | Затраты труда машинистов | 608254 | 1013 | чел.час | чел.час | 1 | 1.44 | 0 | 0 | 0 | 0 | 0 | 1 | 2 |  | 1.44 | 2 | 24182332 | 8 | 0 | 0 | 0 | 0 | 0 | 0 | 0 | 0
27 | 24182336 | 24182330 | 19851747 | 1 | 1 | 1 | 2 | 030954 | ЦЭМ Пенз. обл.030954 Пр. Минстроя России от 27.02.2015 № 140/пр | Подъемники грузоподъемностью до 500 кг одномачтовые, высота подъема 45 м | 1368 | 1011 | маш.-ч | маш.-ч | 1 | 1.44 | 0 | 37.34 | 13.12 | 0 | 0 | 1 | 0 |  | 1.44 | 2 | 24182333 | 9 | 0 | 0 | 0 | 0 | 0 | 0 | 0 | 0
27 | 24182337 | 24182330 | 19931181 | 1 | 1 | 1 | 3 | 509-9900 | ССЦ Пенз. обл.509-9900 Пр. Минстроя России от 27.02.2015 № 140/пр | Строительный мусор | 1348 | 1009 | т | т | 1000 | 5.2 | 0 | 0 | 0 | 0 | 1 | 0 | 0 |  | 5.2 | 3 | -1 |  | 0 | 0 | 0 | 0 | 0 | 0 | 0 | 0
28 | 24182341 | 24182338 | 9914874 | 1 | 1 | 1 | 1 | 1-1020-58 |  | Затраты труда рабочих (средний разряд 2,0) | 1191 | 1013 | чел.-ч. | чел.-ч. | 1 | 3.77 | 0 | 0 | 0 | 7.58 | 0 | 1 | 1 |  | 3.77 | 2 | 24182339 | 10 | 0 | 0 | 0 | 0 | 0 | 0 | 0 | 0
28 | 24182342 | 24182338 | 121548 | 1 | 1 | 1 | 1 | 2 |  | Затраты труда машинистов | 608254 | 1013 | чел.час | чел.час | 1 | 0 | 0 | 0 | 0 | 0 | 0 | 1 | 2 |  | 0 | 2 | 24182340 | 11 | 0 | 0 | 0 | 0 | 0 | 0 | 0 | 0
28 | 24182343 | 24182338 | 19931181 | 1 | 1 | 1 | 3 | 509-9900 | ССЦ Пенз. обл.509-9900 Пр. Минстроя России от 27.02.2015 № 140/пр | Строительный мусор | 1348 | 1009 | т | т | 1000 | 0.11 | 0 | 0 | 0 | 0 | 1 | 0 | 0 |  | 0.11 | 3 | -1 |  | 0 | 0 | 0 | 0 | 0 | 0 | 0 | 0
29 | 24182350 | 24182344 | 9914940 | 1 | 1 | 1 | 1 | 1-1021-58 |  | Затраты труда рабочих (средний разряд 2,1) | 1191 | 1013 | чел.-ч. | чел.-ч. | 1 | 74.3 | 0 | 0 | 0 | 7.65 | 0 | 1 | 1 |  | 74.3 | 2 | 24182345 | 12 | 0 | 0 | 0 | 0 | 0 | 0 | 0 | 0
29 | 24182351 | 24182344 | 121548 | 1 | 1 | 1 | 1 | 2 |  | Затраты труда машинистов | 608254 | 1013 | чел.час | чел.час | 1 | 1.99 | 0 | 0 | 0 | 0 | 0 | 1 | 2 |  | 1.99 | 2 | 24182346 | 13 | 0 | 0 | 0 | 0 | 0 | 0 | 0 | 0
29 | 24182352 | 24182344 | 19851747 | 1 | 1 | 1 | 2 | 030954 | ЦЭМ Пенз. обл.030954 Пр. Минстроя России от 27.02.2015 № 140/пр | Подъемники грузоподъемностью до 500 кг одномачтовые, высота подъема 45 м | 1368 | 1011 | маш.-ч | маш.-ч | 1 | 0.35 | 0 | 37.34 | 13.12 | 0 | 0 | 1 | 0 |  | 0.35 | 2 | 24182347 | 14 | 0 | 0 | 0 | 0 | 0 | 0 | 0 | 0
29 | 24182353 | 24182344 | 19851869 | 1 | 1 | 1 | 2 | 050101 | ЦЭМ Пенз. обл.050101 Пр. Минстроя России от 27.02.2015 № 140/пр | Компрессоры передвижные с двигателем внутреннего сгорания давлением до 686 кПа (7 ат), производительность до 5 м3/мин | 1368 | 1011 | маш.-ч | маш.-ч | 1 | 1.64 | 0 | 104.34 | 9.78 | 0 | 0 | 1 | 0 |  | 1.64 | 2 | 24182348 | 15 | 0 | 0 | 0 | 0 | 0 | 0 | 0 | 0
29 | 24182354 | 24182344 | 19853286 | 1 | 1 | 1 | 2 | 330804 | ЦЭМ Пенз. обл.330804 Пр. Минстроя России от 27.02.2015 № 140/пр | Молотки при работе от передвижных компрессорных станций отбойные пневматические | 1368 | 1011 | маш.-ч | маш.-ч | 1 | 3.28 | 0 | 2.44 | 0 | 0 | 0 | 1 | 0 |  | 3.28 | 2 | 24182349 | 16 | 0 | 0 | 0 | 0 | 0 | 0 | 0 | 0
30 | 24182365 | 24182355 | 9915089 | 1 | 1 | 1 | 1 | 1-1038-58 |  | Затраты труда рабочих (средний разряд 3,8) | 1191 | 1013 | чел.-ч. | чел.-ч. | 1 | 108.36 | 0 | 0 | 0 | 9.14 | 0 | 1 | 1 | )*0,8 | 86.688 | 2 | 24182356 | 17 | 0 | 0 | 0 | 0 | 0 | 0 | 0 | 0
30 | 24182366 | 24182355 | 121548 | 1 | 1 | 1 | 1 | 2 |  | Затраты труда машинистов | 608254 | 1013 | чел.час | чел.час | 1 | 0.25 | 0 | 0 | 0 | 0 | 0 | 1 | 2 | )*0,8 | 0.2 | 2 | 24182357 | 18 | 0 | 0 | 0 | 0 | 0 | 0 | 0 | 0
30 | 24182367 | 24182355 | 19851611 | 1 | 1 | 1 | 2 | 021141 | ЦЭМ Пенз. обл.021141 Пр. Минстроя России от 27.02.2015 № 140/пр | Краны на автомобильном ходу при работе на других видах строительства 10 т | 1368 | 1011 | маш.-ч | маш.-ч | 1 | 0.25 | 0 | 127.66 | 13.12 | 0 | 0 | 1 | 0 | )*0,8 | 0.2 | 2 | 24182358 | 19 | 0 | 0 | 0 | 0 | 0 | 0 | 0 | 0
30 | 24182368 | 24182355 | 19851712 | 1 | 1 | 1 | 2 | 030404 | ЦЭМ Пенз. обл.030404 Пр. Минстроя России от 27.02.2015 № 140/пр | Лебедки электрические тяговым усилием до 31,39 кН (3,2 т) | 1368 | 1011 | маш.-ч | маш.-ч | 1 | 16.2 | 0 | 11.64 | 0 | 0 | 0 | 1 | 0 | )*0,8 | 12.96 | 2 | 24182359 | 20 | 0 | 0 | 0 | 0 | 0 | 0 | 0 | 0
30 | 24182369 | 24182355 | 19853256 | 1 | 1 | 1 | 2 | 330206 | ЦЭМ Пенз. обл.330206 Пр. Минстроя России от 27.02.2015 № 140/пр | Дрели электрические | 1368 | 1011 | маш.-ч | маш.-ч | 1 | 3.54 | 0 | 2.44 | 0 | 0 | 0 | 1 | 0 | )*0,8 | 2.832 | 2 | 24182360 | 21 | 0 | 0 | 0 | 0 | 0 | 0 | 0 | 0
30 | 24182370 | 24182355 | 19853649 | 1 | 1 | 1 | 2 | 400001 | ЦЭМ Пенз. обл.400001 Пр. Минстроя России от 27.02.2015 № 140/пр | Автомобили бортовые, грузоподъемность до 5 т | 1368 | 1011 | маш.-ч | маш.-ч | 1 | 0.14 | 0 | 80.75 | 0 | 0 | 0 | 1 | 0 | )*0,8 | 0.112 | 2 | 24182361 | 22 | 0 | 0 | 0 | 0 | 0 | 0 | 0 | 0
30 | 24182371 | 24182355 | 19880642 | 1 | 1 | 1 | 3 | 206-1336 | ССЦ Пенз. обл.206-1336 Пр. Минстроя России от 27.02.2015 № 140/пр | Рейка алюминиевая потолочная 100 мм | 1301 | 1003 | м | м | 1 | 1050 | 11.9 | 0 | 0 | 0 | 0 | 1 | 0 | )*0 | 0 | 2 | 24182362 | 23 | 0 | 0 | 0 | 0 | 0 | 0 | 0 | 0
30 | 24182372 | 24182355 | 19880643 | 1 | 1 | 1 | 3 | 206-1337 | ССЦ Пенз. обл.206-1337 Пр. Минстроя России от 27.02.2015 № 140/пр | Гребенка несущая | 1301 | 1003 | м | м | 1 | 100 | 5 | 0 | 0 | 0 | 0 | 1 | 0 | )*0 | 0 | 2 | 24182363 | 24 | 0 | 0 | 0 | 0 | 0 | 0 | 0 | 0
30 | 24182373 | 24182355 | 19880644 | 1 | 1 | 1 | 3 | 206-1338 | ССЦ Пенз. обл.206-1338 Пр. Минстроя России от 27.02.2015 № 140/пр | Уголок декоративный (пристенный) | 1301 | 1003 | м | м | 1 | 0 | 6.34 | 0 | 0 | 0 | 1 | 0 | 0 | )*0 | 0 | 3 | -1 |  | 0 | 0 | 0 | 0 | 0 | 0 | 0 | 0
30 | 24182374 | 24182355 | 19880645 | 1 | 1 | 1 | 3 | 206-1339 | ССЦ Пенз. обл.206-1339 Пр. Минстроя России от 27.02.2015 № 140/пр | Подвес в комплекте | 1354 | 1010 | шт. | шт. | 1 | 70 | 4.1 | 0 | 0 | 0 | 0 | 1 | 0 | )*0 | 0 | 2 | 24182364 | 25 | 0 | 0 | 0 | 0 | 0 | 0 | 0 | 0
31 | 24182379 | 24182375 | 9928529 | 1 | 1 | 1 | 1 | 1-1024-58 |  | Затраты труда рабочих (средний разряд 2,4) | 1191 | 1013 | чел.-ч. | чел.-ч. | 1 | 103.91 | 0 | 0 | 0 | 7.86 | 0 | 1 | 1 |  | 103.91 | 2 | 24182376 | 26 | 0 | 0 | 0 | 0 | 0 | 0 | 0 | 0
31 | 24182380 | 24182375 | 121548 | 1 | 1 | 1 | 1 | 2 |  | Затраты труда машинистов | 608254 | 1013 | чел.час | чел.час | 1 | 7.74 | 0 | 0 | 0 | 0 | 0 | 1 | 2 |  | 7.74 | 2 | 24182377 | 27 | 0 | 0 | 0 | 0 | 0 | 0 | 0 | 0
31 | 24182381 | 24182375 | 19851747 | 1 | 1 | 1 | 2 | 030954 | ЦЭМ Пенз. обл.030954 Пр. Минстроя России от 27.02.2015 № 140/пр | Подъемники грузоподъемностью до 500 кг одномачтовые, высота подъема 45 м | 1368 | 1011 | маш.-ч | маш.-ч | 1 | 7.74 | 0 | 37.34 | 13.12 | 0 | 0 | 1 | 0 |  | 7.74 | 2 | 24182378 | 28 | 0 | 0 | 0 | 0 | 0 | 0 | 0 | 0
32 | 24182386 | 24182382 | 9928529 | 1 | 1 | 1 | 1 | 1-1024-58 |  | Затраты труда рабочих (средний разряд 2,4) | 1191 | 1013 | чел.-ч. | чел.-ч. | 1 | 188.54 | 0 | 0 | 0 | 7.86 | 0 | 1 | 1 |  | 188.54 | 2 | 24182383 | 29 | 0 | 0 | 0 | 0 | 0 | 0 | 0 | 0
32 | 24182387 | 24182382 | 121548 | 1 | 1 | 1 | 1 | 2 |  | Затраты труда машинистов | 608254 | 1013 | чел.час | чел.час | 1 | 7.74 | 0 | 0 | 0 | 0 | 0 | 1 | 2 |  | 7.74 | 2 | 24182384 | 30 | 0 | 0 | 0 | 0 | 0 | 0 | 0 | 0
32 | 24182388 | 24182382 | 19851747 | 1 | 1 | 1 | 2 | 030954 | ЦЭМ Пенз. обл.030954 Пр. Минстроя России от 27.02.2015 № 140/пр | Подъемники грузоподъемностью до 500 кг одномачтовые, высота подъема 45 м | 1368 | 1011 | маш.-ч | маш.-ч | 1 | 7.74 | 0 | 37.34 | 13.12 | 0 | 0 | 1 | 0 |  | 7.74 | 2 | 24182385 | 31 | 0 | 0 | 0 | 0 | 0 | 0 | 0 | 0
33 | 24182393 | 24182389 | 10019317 | 1 | 1 | 1 | 1 | 1-1010-58 |  | Затраты труда рабочих (средний разряд 1,0) | 1476 | 1013 | чел.ч | ЧЕЛ.Ч | 1 | 1.03 | 0 | 0 | 0 | 6.99 | 0 | 1 | 1 |  | 1.03 | 2 | 24182390 | 32 | 0 | 0 | 0 | 0 | 0 | 0 | 0 | 0
33 | 24182394 | 24182389 | 121548 | 1 | 1 | 1 | 1 | 2 |  | Затраты труда машинистов | 608254 | 1013 | чел.час | чел.час | 1 | 0 | 0 | 0 | 0 | 0 | 0 | 1 | 2 |  | 0 | 2 | 24182391 | 33 | 0 | 0 | 0 | 0 | 0 | 0 | 0 | 0
33 | 24182395 | 24182389 | 19860435 | 1 | 1 | 1 | 3 | 101-5983 | ССЦ Пенз. обл.101-5983 Пр. Минстроя России от 27.02.2015 № 140/пр | Мешки полипропиленовые (50 кг) | 1354 | 1010 | шт. | шт. | 1 | 20 | 0.86 | 0 | 0 | 0 | 0 | 1 | 0 |  | 20 | 2 | 24182392 | 34 | 0 | 0 | 0 | 0 | 0 | 0 | 0 | 0
34 | 24182400 | 24182396 | 10019317 | 1 | 1 | 1 | 1 | 1-1010-58 |  | Затраты труда рабочих (средний разряд 1,0) | 1476 | 1013 | чел.ч | ЧЕЛ.Ч | 1 | 0.5777 | 0 | 0 | 0 | 6.99 | 0 | 1 | 1 |  | 0.5777 | 2 | 24182397 | 35 | 0 | 0 | 0 | 0 | 0 | 0 | 0 | 0
34 | 24182401 | 24182396 | 121548 | 1 | 1 | 1 | 1 | 2 |  | Затраты труда машинистов | 608254 | 1013 | чел.час | чел.час | 1 | 0 | 0 | 0 | 0 | 0 | 0 | 1 | 2 |  | 0 | 2 | 24182398 | 36 | 0 | 0 | 0 | 0 | 0 | 0 | 0 | 0
34 | 24182402 | 24182396 | 19853656 | 1 | 1 | 1 | 2 | 400051 | ЦЭМ Пенз. обл.400051 Пр. Минстроя России от 27.02.2015 № 140/пр | Автомобиль-самосвал, грузоподъемность до 7 т | 1368 | 1011 | маш.-ч | маш.-ч | 1 | 0.29 | 0 | 110.68 | 0 | 0 | 0 | 1 | 0 |  | 0.29 | 2 | 24182399 | 37 | 0 | 0 | 0 | 0 | 0 | 0 | 0 | 0
37 | 24182426 | 24182405 | 9915060 | 1 | 1 | 1 | 1 | 1-1035-58 |  | Затраты труда рабочих (средний разряд 3,5) | 1191 | 1013 | чел.-ч. | чел.-ч. | 1 | 71 | 0 | 0 | 0 | 8.82 | 0 | 1 | 1 | )*1,15 | 81.65 | 2 | 24182406 | 38 | 0 | 0 | 0 | 0 | 0 | 0 | 0 | 0
37 | 24182427 | 24182405 | 121548 | 1 | 1 | 1 | 1 | 2 |  | Затраты труда машинистов | 608254 | 1013 | чел.час | чел.час | 1 | 0 | 0 | 0 | 0 | 0 | 0 | 1 | 2 | )*1,25 | 0 | 2 | 24182407 | 39 | 0 | 0 | 0 | 0 | 0 | 0 | 0 | 0
37 | 24182428 | 24182405 | 19852483 | 1 | 1 | 1 | 2 | 134041 | ЦЭМ Пенз. обл.134041 Пр. Минстроя России от 27.02.2015 № 140/пр | Шуруповерт | 1368 | 1011 | маш.-ч | маш.-ч | 1 | 1.55 | 0 | 3.61 | 0 | 0 | 0 | 1 | 0 | )*1,25 | 1.9375 | 2 | 24182408 | 40 | 0 | 0 | 0 | 0 | 0 | 0 | 0 | 0
37 | 24182429 | 24182405 | 19853289 | 1 | 1 | 1 | 2 | 330901 | ЦЭМ Пенз. обл.330901 Пр. Минстроя России от 27.02.2015 № 140/пр | Ножницы электрические | 1368 | 1011 | маш.-ч | маш.-ч | 1 | 0.38 | 0 | 40.24 | 0 | 0 | 0 | 1 | 0 | )*1,25 | 0.475 | 2 | 24182409 | 41 | 0 | 0 | 0 | 0 | 0 | 0 | 0 | 0
37 | 24182430 | 24182405 | 19853328 | 1 | 1 | 1 | 2 | 331451 | ЦЭМ Пенз. обл.331451 Пр. Минстроя России от 27.02.2015 № 140/пр | Перфораторы электрические | 1368 | 1011 | маш.-ч | маш.-ч | 1 | 0.51 | 0 | 2.5 | 0 | 0 | 0 | 1 | 0 | )*1,25 | 0.6375 | 2 | 24182410 | 42 | 0 | 0 | 0 | 0 | 0 | 0 | 0 | 0
37 | 24182431 | 24182405 | 19856716 | 1 | 1 | 1 | 3 | 101-2387 | ССЦ Пенз. обл.101-2387 Пр. Минстроя России от 27.02.2015 № 140/пр | Герметик строительный «RDPRO», 300 мл | 1354 | 1010 | шт. | шт. | 1 | 7 | 16.49 | 0 | 0 | 0 | 0 | 1 | 0 |  | 7 | 2 | 24182411 | 43 | 0 | 0 | 0 | 0 | 0 | 0 | 0 | 0
37 | 24182432 | 24182405 | 19856757 | 1 | 1 | 1 | 3 | 101-2430 | ССЦ Пенз. обл.101-2430 Пр. Минстроя России от 27.02.2015 № 140/пр | Грунтовка «Тифенгрунд», КНАУФ | 1346 | 1009 | кг | кг | 1 | 10 | 15.63 | 0 | 0 | 0 | 0 | 1 | 0 |  | 10 | 2 | 24182412 | 44 | 0 | 0 | 0 | 0 | 0 | 0 | 0 | 0
37 | 24182433 | 24182405 | 19856762 | 1 | 1 | 1 | 3 | 101-2435 | ССЦ Пенз. обл.101-2435 Пр. Минстроя России от 27.02.2015 № 140/пр | Клей «Перлфикс», КНАУФ | 1346 | 1009 | кг | кг | 1 | 60 | 6 | 0 | 0 | 0 | 0 | 1 | 0 |  | 60 | 2 | 24182413 | 45 | 0 | 0 | 0 | 0 | 0 | 0 | 0 | 0
37 | 24182434 | 24182405 | 19856764 | 1 | 1 | 1 | 3 | 101-2437 | ССЦ Пенз. обл.101-2437 Пр. Минстроя России от 27.02.2015 № 140/пр | Шпаклевка «Унифлот», КНАУФ | 1346 | 1009 | кг | кг | 1 | 4 | 8.9 | 0 | 0 | 0 | 0 | 1 | 0 |  | 4 | 2 | 24182414 | 46 | 0 | 0 | 0 | 0 | 0 | 0 | 0 | 0
37 | 24182435 | 24182405 | 19856765 | 1 | 1 | 1 | 3 | 101-2438 | ССЦ Пенз. обл.101-2438 Пр. Минстроя России от 27.02.2015 № 140/пр | Шпаклевка «Фугенфюллер», КНАУФ | 1346 | 1009 | кг | кг | 1 | 37 | 3.22 | 0 | 0 | 0 | 0 | 1 | 0 |  | 37 | 2 | 24182415 | 47 | 0 | 0 | 0 | 0 | 0 | 0 | 0 | 0
37 | 24182436 | 24182405 | 19856806 | 1 | 1 | 1 | 3 | 101-2474 | ССЦ Пенз. обл.101-2474 Пр. Минстроя России от 27.02.2015 № 140/пр | Лента бумажная для повышения трещиностойкости стыков ГКЛ и ГВЛ | 1301 | 1003 | м | м | 1 | 83 | 0.2 | 0 | 0 | 0 | 0 | 1 | 0 |  | 83 | 2 | 24182416 | 48 | 0 | 0 | 0 | 0 | 0 | 0 | 0 | 0
37 | 24182437 | 24182405 | 19856812 | 1 | 1 | 1 | 3 | 101-2480 | ССЦ Пенз. обл.101-2480 Пр. Минстроя России от 27.02.2015 № 140/пр | Лента разделительная для сопряжения потолка из ЛГК со стеной | 1301 | 1003 | м | м | 1 | 82 | 2.07 | 0 | 0 | 0 | 0 | 1 | 0 |  | 82 | 2 | 24182417 | 49 | 0 | 0 | 0 | 0 | 0 | 0 | 0 | 0
37 | 24182438 | 24182405 | 19856818 | 1 | 1 | 1 | 3 | 101-2486 | ССЦ Пенз. обл.101-2486 Пр. Минстроя России от 27.02.2015 № 140/пр | Лента эластичная самоклеящаяся для профилей направляющих «Дихтунгсбанд» 70/30000 мм | 1301 | 1003 | м | м | 1 | 116 | 1 | 0 | 0 | 0 | 0 | 1 | 0 |  | 116 | 2 | 24182418 | 50 | 0 | 0 | 0 | 0 | 0 | 0 | 0 | 0
37 | 24182439 | 24182405 | 19856841 | 1 | 1 | 1 | 3 | 101-2509 | ССЦ Пенз. обл.101-2509 Пр. Минстроя России от 27.02.2015 № 140/пр | Листы гипсокартонные ГКЛ 12,5 мм | 1327 | 1005 | м2 | м2 | 1 | 107 | 17.91 | 0 | 0 | 0 | 0 | 1 | 0 |  | 107 | 2 | 24182419 | 51 | 0 | 0 | 0 | 0 | 0 | 0 | 0 | 0
37 | 24182440 | 24182405 | 19856915 | 1 | 1 | 1 | 3 | 101-2583 | ССЦ Пенз. обл.101-2583 Пр. Минстроя России от 27.02.2015 № 140/пр | Шуруп самонарезающий (TN) 3,5/25 мм | 1354 | 1010 | шт. | шт. | 1 | 1855 | 0.02 | 0 | 0 | 0 | 0 | 1 | 0 |  | 1855 | 2 | 24182420 | 53 | 0 | 0 | 0 | 0 | 0 | 0 | 0 | 0
37 | 24182441 | 24182405 | 19856922 | 1 | 1 | 1 | 3 | 101-2590 | ССЦ Пенз. обл.101-2590 Пр. Минстроя России от 27.02.2015 № 140/пр | Дюбель с шурупом 6/35 мм | 1354 | 1010 | шт. | шт. | 1 | 153 | 0.1 | 0 | 0 | 0 | 0 | 1 | 0 |  | 153 | 2 | 24182421 | 54 | 0 | 0 | 0 | 0 | 0 | 0 | 0 | 0
37 | 24182442 | 24182405 | 19876267 | 1 | 1 | 1 | 3 | 201-0793 | ССЦ Пенз. обл.201-0793 Пр. Минстроя России от 27.02.2015 № 140/пр | Профиль направляющий ПН-4 75/40/0,6 | 1301 | 1003 | м | м | 1 | 121 | 8.24 | 0 | 0 | 0 | 0 | 1 | 0 |  | 121 | 2 | 24182422 | 55 | 0 | 0 | 0 | 0 | 0 | 0 | 0 | 0
37 | 24182443 | 24182405 | 19876278 | 1 | 1 | 1 | 3 | 201-0807 | ССЦ Пенз. обл.201-0807 Пр. Минстроя России от 27.02.2015 № 140/пр | Профиль стоечный ПС-4 75/50/0,6 | 1301 | 1003 | м | м | 1 | 225 | 9.63 | 0 | 0 | 0 | 0 | 1 | 0 |  | 225 | 2 | 24182423 | 56 | 0 | 0 | 0 | 0 | 0 | 0 | 0 | 0
37 | 24182444 | 24182405 | 19876280 | 1 | 1 | 1 | 3 | 201-0811 | ССЦ Пенз. обл.201-0811 Пр. Минстроя России от 27.02.2015 № 140/пр | Профиль угловой ПУ 31/31 для защиты углов | 1301 | 1003 | м | м | 1 | 46 | 3.79 | 0 | 0 | 0 | 0 | 1 | 0 |  | 46 | 2 | 24182424 | 57 | 0 | 0 | 0 | 0 | 0 | 0 | 0 | 0
40 | 24182455 | 24182447 | 9914966 | 1 | 1 | 1 | 1 | 1-1036-58 |  | Затраты труда рабочих (средний разряд 3,6) | 1191 | 1013 | чел.-ч. | чел.-ч. | 1 | 51.89 | 0 | 0 | 0 | 8.93 | 0 | 1 | 1 | )*1,15 | 59.6735 | 2 | 24182448 | 58 | 0 | 0 | 0 | 0 | 0 | 0 | 0 | 0
40 | 24182456 | 24182447 | 121548 | 1 | 1 | 1 | 1 | 2 |  | Затраты труда машинистов | 608254 | 1013 | чел.час | чел.час | 1 | 1.87 | 0 | 0 | 0 | 0 | 0 | 1 | 2 | )*1,25 | 2.3375 | 2 | 24182449 | 59 | 0 | 0 | 0 | 0 | 0 | 0 | 0 | 0
40 | 24182457 | 24182447 | 19851683 | 1 | 1 | 1 | 2 | 030101 | ЦЭМ Пенз. обл.030101 Пр. Минстроя России от 27.02.2015 № 140/пр | Автопогрузчики 5 т | 1368 | 1011 | маш.-ч | маш.-ч | 1 | 0.04 | 0 | 108.42 | 9.78 | 0 | 0 | 1 | 0 | )*1,25 | 0.05 | 2 | 24182450 | 60 | 0 | 0 | 0 | 0 | 0 | 0 | 0 | 0
40 | 24182458 | 24182447 | 19851747 | 1 | 1 | 1 | 2 | 030954 | ЦЭМ Пенз. обл.030954 Пр. Минстроя России от 27.02.2015 № 140/пр | Подъемники грузоподъемностью до 500 кг одномачтовые, высота подъема 45 м | 1368 | 1011 | маш.-ч | маш.-ч | 1 | 0.16 | 0 | 37.34 | 13.12 | 0 | 0 | 1 | 0 | )*1,25 | 0.2 | 2 | 24182451 | 61 | 0 | 0 | 0 | 0 | 0 | 0 | 0 | 0
40 | 24182459 | 24182447 | 19852164 | 1 | 1 | 1 | 2 | 110901 | ЦЭМ Пенз. обл.110901 Пр. Минстроя России от 27.02.2015 № 140/пр | Растворосмесители передвижные 65 л | 1368 | 1011 | маш.-ч | маш.-ч | 1 | 1.67 | 0 | 13.4 | 9.78 | 0 | 0 | 1 | 0 | )*1,25 | 2.0875 | 2 | 24182452 | 62 | 0 | 0 | 0 | 0 | 0 | 0 | 0 | 0
40 | 24182460 | 24182447 | 19863390 | 1 | 1 | 1 | 3 | 101-9732 | ССЦ Пенз. обл.101-9732 Пр. Минстроя России от 27.02.2015 № 140/пр | Грунтовка | 1348 | 1009 | т | т | 1000 | 0 | 0 | 0 | 0 | 0 | 1 | 0 | 0 | )*2 | 0 | 3 | -1 |  | 0 | 0 | 0 | 0 | 0 | 0 | 0 | 0
40 | 24182461 | 24182447 | 19895126 | 1 | 1 | 1 | 3 | 402-0070 | ССЦ Пенз. обл.402-0070 Пр. Минстроя России от 27.02.2015 № 140/пр | Смесь сухая для заделки швов (фуга) АТЛАС растворная для ручной работы | 1348 | 1009 | т | т | 1000 | 0.97 | 2450 | 0 | 0 | 0 | 0 | 1 | 0 | )*2 | 1.94 | 2 | 24182453 | 63 | 0 | 0 | 0 | 0 | 0 | 0 | 0 | 0
40 | 24182462 | 24182447 | 19905834 | 1 | 1 | 1 | 3 | 411-0001 | ССЦ Пенз. обл.411-0001 Пр. Минстроя России от 27.02.2015 № 140/пр | Вода | 1339 | 1007 | м3 | м3 | 1 | 0.63 | 6.3 | 0 | 0 | 0 | 0 | 1 | 0 | )*2 | 1.26 | 2 | 24182454 | 64 | 0 | 0 | 0 | 0 | 0 | 0 | 0 | 0
42 | 24182473 | 24182464 | 9915397 | 1 | 1 | 1 | 1 | 1-1046-58 |  | Затраты труда рабочих (средний разряд 4,6) | 1191 | 1013 | чел.-ч. | чел.-ч. | 1 | 58.72 | 0 | 0 | 0 | 10.21 | 0 | 1 | 1 | )*1,15 | 67.528 | 2 | 24182465 | 65 | 0 | 0 | 0 | 0 | 0 | 0 | 0 | 0
42 | 24182474 | 24182464 | 121548 | 1 | 1 | 1 | 1 | 2 |  | Затраты труда машинистов | 608254 | 1013 | чел.час | чел.час | 1 | 0.06 | 0 | 0 | 0 | 0 | 0 | 1 | 2 | )*1,25 | 0.075 | 2 | 24182466 | 66 | 0 | 0 | 0 | 0 | 0 | 0 | 0 | 0
42 | 24182475 | 24182464 | 19851747 | 1 | 1 | 1 | 2 | 030954 | ЦЭМ Пенз. обл.030954 Пр. Минстроя России от 27.02.2015 № 140/пр | Подъемники грузоподъемностью до 500 кг одномачтовые, высота подъема 45 м | 1368 | 1011 | маш.-ч | маш.-ч | 1 | 0.06 | 0 | 37.34 | 13.12 | 0 | 0 | 1 | 0 | )*1,25 | 0.075 | 2 | 24182467 | 67 | 0 | 0 | 0 | 0 | 0 | 0 | 0 | 0
42 | 24182476 | 24182464 | 19853256 | 1 | 1 | 1 | 2 | 330206 | ЦЭМ Пенз. обл.330206 Пр. Минстроя России от 27.02.2015 № 140/пр | Дрели электрические | 1368 | 1011 | маш.-ч | маш.-ч | 1 | 1.33 | 0 | 2.44 | 0 | 0 | 0 | 1 | 0 | )*1,25 | 1.6625 | 2 | 24182468 | 68 | 0 | 0 | 0 | 0 | 0 | 0 | 0 | 0
42 | 24182477 | 24182464 | 19853649 | 1 | 1 | 1 | 2 | 400001 | ЦЭМ Пенз. обл.400001 Пр. Минстроя России от 27.02.2015 № 140/пр | Автомобили бортовые, грузоподъемность до 5 т | 1368 | 1011 | маш.-ч | маш.-ч | 1 | 0.38 | 0 | 80.75 | 0 | 0 | 0 | 1 | 0 | )*1,25 | 0.475 | 2 | 24182469 | 69 | 0 | 0 | 0 | 0 | 0 | 0 | 0 | 0
42 | 24182478 | 24182464 | 19871267 | 1 | 1 | 1 | 3 | 113-8010 | ССЦ Пенз. обл.113-8010 Пр. Минстроя России от 27.02.2015 № 140/пр | Состав грунтовочный на латексной основе | 1348 | 1009 | т | т | 1000 | 0.016 | 40452.52 | 0 | 0 | 0 | 0 | 1 | 0 |  | 0.016 | 2 | 24182470 | 70 | 0 | 0 | 0 | 0 | 0 | 0 | 0 | 0
42 | 24182479 | 24182464 | 19895124 | 1 | 1 | 1 | 3 | 402-0068 | ССЦ Пенз. обл.402-0068 Пр. Минстроя России от 27.02.2015 № 140/пр | Наполнитель из среднезернистого минерала (размер зерна до 3 мм) | 1348 | 1009 | т | т | 1000 | 0.36 | 24515.68 | 0 | 0 | 0 | 0 | 1 | 0 |  | 0.36 | 2 | 24182471 | 71 | 0 | 0 | 0 | 0 | 0 | 0 | 0 | 0
42 | 24182480 | 24182464 | 19905834 | 1 | 1 | 1 | 3 | 411-0001 | ССЦ Пенз. обл.411-0001 Пр. Минстроя России от 27.02.2015 № 140/пр | Вода | 1339 | 1007 | м3 | м3 | 1 | 0.062 | 6.3 | 0 | 0 | 0 | 0 | 1 | 0 |  | 0.062 | 2 | 24182472 | 72 | 0 | 0 | 0 | 0 | 0 | 0 | 0 | 0
43 | 24182490 | 24182481 | 9914958 | 1 | 1 | 1 | 1 | 1-1034-58 |  | Затраты труда рабочих (средний разряд 3,4) | 1191 | 1013 | чел.-ч. | чел.-ч. | 1 | 42.9 | 0 | 0 | 0 | 8.72 | 0 | 1 | 1 | )*1,15 | 49.335 | 2 | 24182482 | 73 | 0 | 0 | 0 | 0 | 0 | 0 | 0 | 0
43 | 24182491 | 24182481 | 121548 | 1 | 1 | 1 | 1 | 2 |  | Затраты труда машинистов | 608254 | 1013 | чел.час | чел.час | 1 | 0.02 | 0 | 0 | 0 | 0 | 0 | 1 | 2 | )*1,25 | 0.025 | 2 | 24182483 | 74 | 0 | 0 | 0 | 0 | 0 | 0 | 0 | 0
43 | 24182492 | 24182481 | 19851747 | 1 | 1 | 1 | 2 | 030954 | ЦЭМ Пенз. обл.030954 Пр. Минстроя России от 27.02.2015 № 140/пр | Подъемники грузоподъемностью до 500 кг одномачтовые, высота подъема 45 м | 1368 | 1011 | маш.-ч | маш.-ч | 1 | 0.02 | 0 | 37.34 | 13.12 | 0 | 0 | 1 | 0 | )*1,25 | 0.025 | 2 | 24182484 | 75 | 0 | 0 | 0 | 0 | 0 | 0 | 0 | 0
43 | 24182493 | 24182481 | 19853649 | 1 | 1 | 1 | 2 | 400001 | ЦЭМ Пенз. обл.400001 Пр. Минстроя России от 27.02.2015 № 140/пр | Автомобили бортовые, грузоподъемность до 5 т | 1368 | 1011 | маш.-ч | маш.-ч | 1 | 0.15 | 0 | 80.75 | 0 | 0 | 0 | 1 | 0 | )*1,25 | 0.1875 | 2 | 24182485 | 76 | 0 | 0 | 0 | 0 | 0 | 0 | 0 | 0
43 | 24182494 | 24182481 | 19855941 | 1 | 1 | 1 | 3 | 101-1596 | ССЦ Пенз. обл.101-1596 Пр. Минстроя России от 27.02.2015 № 140/пр | Шкурка шлифовальная двухслойная с зернистостью 40-25 | 1327 | 1005 | м2 | м2 | 1 | 0.84 | 36.79 | 0 | 0 | 0 | 0 | 1 | 0 |  | 0.84 | 2 | 24182486 | 77 | 0 | 0 | 0 | 0 | 0 | 0 | 0 | 0
43 | 24182495 | 24182481 | 19856051 | 1 | 1 | 1 | 3 | 101-1712 | ССЦ Пенз. обл.101-1712 Пр. Минстроя России от 27.02.2015 № 140/пр | Шпатлевка клеевая | 1348 | 1009 | т | т | 1000 | 0.051 | 4602.07 | 0 | 0 | 0 | 0 | 1 | 0 |  | 0.051 | 2 | 24182487 | 78 | 0 | 0 | 0 | 0 | 0 | 0 | 0 | 0
43 | 24182496 | 24182481 | 19856092 | 1 | 1 | 1 | 3 | 101-1757 | ССЦ Пенз. обл.101-1757 Пр. Минстроя России от 27.02.2015 № 140/пр | Ветошь | 1346 | 1009 | кг | кг | 1 | 0.31 | 7.42 | 0 | 0 | 0 | 0 | 1 | 0 |  | 0.31 | 2 | 24182488 | 79 | 0 | 0 | 0 | 0 | 0 | 0 | 0 | 0
43 | 24182497 | 24182481 | 19856265 | 1 | 1 | 1 | 3 | 101-1959 | ССЦ Пенз. обл.101-1959 Пр. Минстроя России от 27.02.2015 № 140/пр | Краска водоэмульсионная ВЭАК-1180 | 1348 | 1009 | т | т | 1000 | 0.063 | 16382.16 | 0 | 0 | 0 | 0 | 1 | 0 |  | 0.063 | 2 | 24182489 | 80 | 0 | 0 | 0 | 0 | 0 | 0 | 0 | 0
44 | 24182505 | 24182498 | 9915120 | 1 | 1 | 1 | 1 | 1-1040-58 |  | Затраты труда рабочих (средний разряд 4,0) | 1191 | 1013 | чел.-ч. | чел.-ч. | 1 | 6.55 | 0 | 0 | 0 | 9.35 | 0 | 1 | 1 | )*1,15 | 7.5325 | 2 | 24182499 | 81 | 0 | 0 | 0 | 0 | 0 | 0 | 0 | 0
44 | 24182506 | 24182498 | 121548 | 1 | 1 | 1 | 1 | 2 |  | Затраты труда машинистов | 608254 | 1013 | чел.час | чел.час | 1 | 0.01 | 0 | 0 | 0 | 0 | 0 | 1 | 2 | )*1,25 | 0.0125 | 2 | 24182500 | 82 | 0 | 0 | 0 | 0 | 0 | 0 | 0 | 0
44 | 24182507 | 24182498 | 19851747 | 1 | 1 | 1 | 2 | 030954 | ЦЭМ Пенз. обл.030954 Пр. Минстроя России от 27.02.2015 № 140/пр | Подъемники грузоподъемностью до 500 кг одномачтовые, высота подъема 45 м | 1368 | 1011 | маш.-ч | маш.-ч | 1 | 0.01 | 0 | 37.34 | 13.12 | 0 | 0 | 1 | 0 | )*1,25 | 0.0125 | 2 | 24182501 | 83 | 0 | 0 | 0 | 0 | 0 | 0 | 0 | 0
44 | 24182508 | 24182498 | 19853649 | 1 | 1 | 1 | 2 | 400001 | ЦЭМ Пенз. обл.400001 Пр. Минстроя России от 27.02.2015 № 140/пр | Автомобили бортовые, грузоподъемность до 5 т | 1368 | 1011 | маш.-ч | маш.-ч | 1 | 0.01 | 0 | 80.75 | 0 | 0 | 0 | 1 | 0 | )*1,25 | 0.0125 | 2 | 24182502 | 84 | 0 | 0 | 0 | 0 | 0 | 0 | 0 | 0
44 | 24182509 | 24182498 | 19856092 | 1 | 1 | 1 | 3 | 101-1757 | ССЦ Пенз. обл.101-1757 Пр. Минстроя России от 27.02.2015 № 140/пр | Ветошь | 1346 | 1009 | кг | кг | 1 | 0.1 | 7.42 | 0 | 0 | 0 | 0 | 1 | 0 |  | 0.1 | 2 | 24182503 | 85 | 0 | 0 | 0 | 0 | 0 | 0 | 0 | 0
44 | 24182510 | 24182498 | 19863390 | 1 | 1 | 1 | 3 | 101-9732 | ССЦ Пенз. обл.101-9732 Пр. Минстроя России от 27.02.2015 № 140/пр | Грунтовка | 1348 | 1009 | т | т | 1000 | 0.013 | 0 | 0 | 0 | 0 | 1 | 0 | 0 |  | 0.013 | 3 | -1 |  | 0 | 0 | 0 | 0 | 0 | 0 | 0 | 0
46 | 24182520 | 24182512 | 9915207 | 1 | 1 | 1 | 1 | 1-1039-58 |  | Затраты труда рабочих (средний разряд 3,9) | 1191 | 1013 | чел.-ч. | чел.-ч. | 1 | 11.99 | 0 | 0 | 0 | 9.25 | 0 | 1 | 1 | )*1,15 | 13.7885 | 2 | 24182513 | 87 | 0 | 0 | 0 | 0 | 0 | 0 | 0 | 0
46 | 24182521 | 24182512 | 121548 | 1 | 1 | 1 | 1 | 2 |  | Затраты труда машинистов | 608254 | 1013 | чел.час | чел.час | 1 | 0.01 | 0 | 0 | 0 | 0 | 0 | 1 | 2 | )*1,25 | 0.0125 | 2 | 24182514 | 88 | 0 | 0 | 0 | 0 | 0 | 0 | 0 | 0
46 | 24182522 | 24182512 | 19851747 | 1 | 1 | 1 | 2 | 030954 | ЦЭМ Пенз. обл.030954 Пр. Минстроя России от 27.02.2015 № 140/пр | Подъемники грузоподъемностью до 500 кг одномачтовые, высота подъема 45 м | 1368 | 1011 | маш.-ч | маш.-ч | 1 | 0.01 | 0 | 37.34 | 13.12 | 0 | 0 | 1 | 0 | )*1,25 | 0.0125 | 2 | 24182515 | 89 | 0 | 0 | 0 | 0 | 0 | 0 | 0 | 0
46 | 24182523 | 24182512 | 19853649 | 1 | 1 | 1 | 2 | 400001 | ЦЭМ Пенз. обл.400001 Пр. Минстроя России от 27.02.2015 № 140/пр | Автомобили бортовые, грузоподъемность до 5 т | 1368 | 1011 | маш.-ч | маш.-ч | 1 | 0.03 | 0 | 80.75 | 0 | 0 | 0 | 1 | 0 | )*1,25 | 0.0375 | 2 | 24182516 | 90 | 0 | 0 | 0 | 0 | 0 | 0 | 0 | 0
46 | 24182524 | 24182512 | 19855941 | 1 | 1 | 1 | 3 | 101-1596 | ССЦ Пенз. обл.101-1596 Пр. Минстроя России от 27.02.2015 № 140/пр | Шкурка шлифовальная двухслойная с зернистостью 40-25 | 1327 | 1005 | м2 | м2 | 1 | 4.4 | 36.79 | 0 | 0 | 0 | 0 | 1 | 0 |  | 4.4 | 2 | 24182517 | 91 | 0 | 0 | 0 | 0 | 0 | 0 | 0 | 0
46 | 24182525 | 24182512 | 19856009 | 1 | 1 | 1 | 3 | 101-1667 | ССЦ Пенз. обл.101-1667 Пр. Минстроя России от 27.02.2015 № 140/пр | Шпатлевка масляно-клеевая | 1348 | 1009 | т | т | 1000 | 0.029 | 8911 | 0 | 0 | 0 | 0 | 1 | 0 |  | 0.029 | 2 | 24182518 | 92 | 0 | 0 | 0 | 0 | 0 | 0 | 0 | 0
46 | 24182526 | 24182512 | 19856092 | 1 | 1 | 1 | 3 | 101-1757 | ССЦ Пенз. обл.101-1757 Пр. Минстроя России от 27.02.2015 № 140/пр | Ветошь | 1346 | 1009 | кг | кг | 1 | 0.15 | 7.42 | 0 | 0 | 0 | 0 | 1 | 0 |  | 0.15 | 2 | 24182519 | 93 | 0 | 0 | 0 | 0 | 0 | 0 | 0 | 0
47 | 24182539 | 24182527 | 9915060 | 1 | 1 | 1 | 1 | 1-1035-58 |  | Затраты труда рабочих (средний разряд 3,5) | 1191 | 1013 | чел.-ч. | чел.-ч. | 1 | 46.95 | 0 | 0 | 0 | 8.82 | 0 | 1 | 1 | )*1,15 | 53.9925 | 2 | 24182528 | 94 | 0 | 0 | 0 | 0 | 0 | 0 | 0 | 0
47 | 24182540 | 24182527 | 121548 | 1 | 1 | 1 | 1 | 2 |  | Затраты труда машинистов | 608254 | 1013 | чел.час | чел.час | 1 | 0.01 | 0 | 0 | 0 | 0 | 0 | 1 | 2 | )*1,25 | 0.0125 | 2 | 24182529 | 95 | 0 | 0 | 0 | 0 | 0 | 0 | 0 | 0
47 | 24182541 | 24182527 | 19851747 | 1 | 1 | 1 | 2 | 030954 | ЦЭМ Пенз. обл.030954 Пр. Минстроя России от 27.02.2015 № 140/пр | Подъемники грузоподъемностью до 500 кг одномачтовые, высота подъема 45 м | 1368 | 1011 | маш.-ч | маш.-ч | 1 | 0.01 | 0 | 37.34 | 13.12 | 0 | 0 | 1 | 0 | )*1,25 | 0.0125 | 2 | 24182530 | 96 | 0 | 0 | 0 | 0 | 0 | 0 | 0 | 0
47 | 24182542 | 24182527 | 19853649 | 1 | 1 | 1 | 2 | 400001 | ЦЭМ Пенз. обл.400001 Пр. Минстроя России от 27.02.2015 № 140/пр | Автомобили бортовые, грузоподъемность до 5 т | 1368 | 1011 | маш.-ч | маш.-ч | 1 | 0.01 | 0 | 80.75 | 0 | 0 | 0 | 1 | 0 | )*1,25 | 0.0125 | 2 | 24182531 | 97 | 0 | 0 | 0 | 0 | 0 | 0 | 0 | 0
47 | 24182543 | 24182527 | 19856051 | 1 | 1 | 1 | 3 | 101-1712 | ССЦ Пенз. обл.101-1712 Пр. Минстроя России от 27.02.2015 № 140/пр | Шпатлевка клеевая | 1348 | 1009 | т | т | 1000 | 0.0097 | 4602.07 | 0 | 0 | 0 | 0 | 1 | 0 |  | 0.0097 | 2 | 24182532 | 98 | 0 | 0 | 0 | 0 | 0 | 0 | 0 | 0
47 | 24182544 | 24182527 | 19856092 | 1 | 1 | 1 | 3 | 101-1757 | ССЦ Пенз. обл.101-1757 Пр. Минстроя России от 27.02.2015 № 140/пр | Ветошь | 1346 | 1009 | кг | кг | 1 | 0.01 | 7.42 | 0 | 0 | 0 | 0 | 1 | 0 |  | 0.01 | 2 | 24182533 | 99 | 0 | 0 | 0 | 0 | 0 | 0 | 0 | 0
47 | 24182545 | 24182527 | 19856142 | 1 | 1 | 1 | 3 | 101-1817 | ССЦ Пенз. обл.101-1817 Пр. Минстроя России от 27.02.2015 № 140/пр | Клей для обоев КМЦ | 1348 | 1009 | т | т | 1000 | 0.0029 | 30236.5 | 0 | 0 | 0 | 0 | 1 | 0 |  | 0.0029 | 2 | 24182534 | 100 | 0 | 0 | 0 | 0 | 0 | 0 | 0 | 0
47 | 24182546 | 24182527 | 19856152 | 1 | 1 | 1 | 3 | 101-1829 | ССЦ Пенз. обл.101-1829 Пр. Минстроя России от 27.02.2015 № 140/пр | Бумага ролевая | 1348 | 1009 | т | т | 1000 | 0.0071 | 7634.73 | 0 | 0 | 0 | 0 | 1 | 0 |  | 0.0071 | 2 | 24182535 | 101 | 0 | 0 | 0 | 0 | 0 | 0 | 0 | 0
47 | 24182547 | 24182527 | 19856298 | 1 | 1 | 1 | 3 | 101-1992 | ССЦ Пенз. обл.101-1992 Пр. Минстроя России от 27.02.2015 № 140/пр | Обои высококачественные | 1328 | 1005 | 100 м2 | 100 м2 | 100 | 1.15 | 2849.24 | 0 | 0 | 0 | 0 | 1 | 0 |  | 1.15 | 2 | 24182536 | 102 | 0 | 0 | 0 | 0 | 0 | 0 | 0 | 0
47 | 24182548 | 24182527 | 19905705 | 1 | 1 | 1 | 3 | 409-0639 | ССЦ Пенз. обл.409-0639 Пр. Минстроя России от 27.02.2015 № 140/пр | Пемза шлаковая (щебень пористый из металлургического шлака), марка 600, фракция 5-10 мм | 1339 | 1007 | м3 | м3 | 1 | 0.0004 | 89.06 | 0 | 0 | 0 | 0 | 1 | 0 |  | 0.0004 | 2 | 24182537 | 103 | 0 | 0 | 0 | 0 | 0 | 0 | 0 | 0
47 | 24182549 | 24182527 | 19905834 | 1 | 1 | 1 | 3 | 411-0001 | ССЦ Пенз. обл.411-0001 Пр. Минстроя России от 27.02.2015 № 140/пр | Вода | 1339 | 1007 | м3 | м3 | 1 | 0.01 | 6.3 | 0 | 0 | 0 | 0 | 1 | 0 |  | 0.01 | 2 | 24182538 | 104 | 0 | 0 | 0 | 0 | 0 | 0 | 0 | 0
48 | 24182559 | 24182550 | 9914958 | 1 | 1 | 1 | 1 | 1-1034-58 |  | Затраты труда рабочих (средний разряд 3,4) | 1191 | 1013 | чел.-ч. | чел.-ч. | 1 | 25.41 | 0 | 0 | 0 | 8.72 | 0 | 1 | 1 | )*1,15 | 29.2215 | 2 | 24182551 | 105 | 0 | 0 | 0 | 0 | 0 | 0 | 0 | 0
48 | 24182560 | 24182550 | 121548 | 1 | 1 | 1 | 1 | 2 |  | Затраты труда машинистов | 608254 | 1013 | чел.час | чел.час | 1 | 0.01 | 0 | 0 | 0 | 0 | 0 | 1 | 2 | )*1,25 | 0.0125 | 2 | 24182552 | 106 | 0 | 0 | 0 | 0 | 0 | 0 | 0 | 0
48 | 24182561 | 24182550 | 19851747 | 1 | 1 | 1 | 2 | 030954 | ЦЭМ Пенз. обл.030954 Пр. Минстроя России от 27.02.2015 № 140/пр | Подъемники грузоподъемностью до 500 кг одномачтовые, высота подъема 45 м | 1368 | 1011 | маш.-ч | маш.-ч | 1 | 0.01 | 0 | 37.34 | 13.12 | 0 | 0 | 1 | 0 | )*1,25 | 0.0125 | 2 | 24182553 | 107 | 0 | 0 | 0 | 0 | 0 | 0 | 0 | 0
48 | 24182562 | 24182550 | 19853649 | 1 | 1 | 1 | 2 | 400001 | ЦЭМ Пенз. обл.400001 Пр. Минстроя России от 27.02.2015 № 140/пр | Автомобили бортовые, грузоподъемность до 5 т | 1368 | 1011 | маш.-ч | маш.-ч | 1 | 0.1 | 0 | 80.75 | 0 | 0 | 0 | 1 | 0 | )*1,25 | 0.125 | 2 | 24182554 | 108 | 0 | 0 | 0 | 0 | 0 | 0 | 0 | 0
48 | 24182563 | 24182550 | 19855941 | 1 | 1 | 1 | 3 | 101-1596 | ССЦ Пенз. обл.101-1596 Пр. Минстроя России от 27.02.2015 № 140/пр | Шкурка шлифовальная двухслойная с зернистостью 40-25 | 1327 | 1005 | м2 | м2 | 1 | 0.84 | 36.79 | 0 | 0 | 0 | 0 | 1 | 0 |  | 0.84 | 2 | 24182555 | 109 | 0 | 0 | 0 | 0 | 0 | 0 | 0 | 0
48 | 24182564 | 24182550 | 19856051 | 1 | 1 | 1 | 3 | 101-1712 | ССЦ Пенз. обл.101-1712 Пр. Минстроя России от 27.02.2015 № 140/пр | Шпатлевка клеевая | 1348 | 1009 | т | т | 1000 | 0.005 | 4602.07 | 0 | 0 | 0 | 0 | 1 | 0 |  | 0.005 | 2 | 24182556 | 110 | 0 | 0 | 0 | 0 | 0 | 0 | 0 | 0
48 | 24182565 | 24182550 | 19856092 | 1 | 1 | 1 | 3 | 101-1757 | ССЦ Пенз. обл.101-1757 Пр. Минстроя России от 27.02.2015 № 140/пр | Ветошь | 1346 | 1009 | кг | кг | 1 | 0.31 | 7.42 | 0 | 0 | 0 | 0 | 1 | 0 |  | 0.31 | 2 | 24182557 | 111 | 0 | 0 | 0 | 0 | 0 | 0 | 0 | 0
48 | 24182566 | 24182550 | 19856265 | 1 | 1 | 1 | 3 | 101-1959 | ССЦ Пенз. обл.101-1959 Пр. Минстроя России от 27.02.2015 № 140/пр | Краска водоэмульсионная ВЭАК-1180 | 1348 | 1009 | т | т | 1000 | 0.063 | 16382.16 | 0 | 0 | 0 | 0 | 1 | 0 |  | 0.063 | 2 | 24182558 | 112 | 0 | 0 | 0 | 0 | 0 | 0 | 0 | 0
49 | 24182574 | 24182567 | 9915120 | 1 | 1 | 1 | 1 | 1-1040-58 |  | Затраты труда рабочих (средний разряд 4,0) | 1191 | 1013 | чел.-ч. | чел.-ч. | 1 | 6.55 | 0 | 0 | 0 | 9.35 | 0 | 1 | 1 | )*1,15 | 7.5325 | 2 | 24182568 | 113 | 0 | 0 | 0 | 0 | 0 | 0 | 0 | 0
49 | 24182575 | 24182567 | 121548 | 1 | 1 | 1 | 1 | 2 |  | Затраты труда машинистов | 608254 | 1013 | чел.час | чел.час | 1 | 0.01 | 0 | 0 | 0 | 0 | 0 | 1 | 2 | )*1,25 | 0.0125 | 2 | 24182569 | 114 | 0 | 0 | 0 | 0 | 0 | 0 | 0 | 0
49 | 24182576 | 24182567 | 19851747 | 1 | 1 | 1 | 2 | 030954 | ЦЭМ Пенз. обл.030954 Пр. Минстроя России от 27.02.2015 № 140/пр | Подъемники грузоподъемностью до 500 кг одномачтовые, высота подъема 45 м | 1368 | 1011 | маш.-ч | маш.-ч | 1 | 0.01 | 0 | 37.34 | 13.12 | 0 | 0 | 1 | 0 | )*1,25 | 0.0125 | 2 | 24182570 | 115 | 0 | 0 | 0 | 0 | 0 | 0 | 0 | 0
49 | 24182577 | 24182567 | 19853649 | 1 | 1 | 1 | 2 | 400001 | ЦЭМ Пенз. обл.400001 Пр. Минстроя России от 27.02.2015 № 140/пр | Автомобили бортовые, грузоподъемность до 5 т | 1368 | 1011 | маш.-ч | маш.-ч | 1 | 0.01 | 0 | 80.75 | 0 | 0 | 0 | 1 | 0 | )*1,25 | 0.0125 | 2 | 24182571 | 116 | 0 | 0 | 0 | 0 | 0 | 0 | 0 | 0
49 | 24182578 | 24182567 | 19856092 | 1 | 1 | 1 | 3 | 101-1757 | ССЦ Пенз. обл.101-1757 Пр. Минстроя России от 27.02.2015 № 140/пр | Ветошь | 1346 | 1009 | кг | кг | 1 | 0.1 | 7.42 | 0 | 0 | 0 | 0 | 1 | 0 |  | 0.1 | 2 | 24182572 | 117 | 0 | 0 | 0 | 0 | 0 | 0 | 0 | 0
49 | 24182579 | 24182567 | 19863390 | 1 | 1 | 1 | 3 | 101-9732 | ССЦ Пенз. обл.101-9732 Пр. Минстроя России от 27.02.2015 № 140/пр | Грунтовка | 1348 | 1009 | т | т | 1000 | 0.013 | 0 | 0 | 0 | 0 | 1 | 0 | 0 |  | 0.013 | 3 | -1 |  | 0 | 0 | 0 | 0 | 0 | 0 | 0 | 0
51 | 24182592 | 24182581 | 9914966 | 1 | 1 | 1 | 1 | 1-1036-58 |  | Затраты труда рабочих (средний разряд 3,6) | 1191 | 1013 | чел.-ч. | чел.-ч. | 1 | 159.67 | 0 | 0 | 0 | 8.93 | 0 | 1 | 1 | )*1,15 | 183.6205 | 2 | 24182582 | 119 | 0 | 0 | 0 | 0 | 0 | 0 | 0 | 0
51 | 24182593 | 24182581 | 121548 | 1 | 1 | 1 | 1 | 2 |  | Затраты труда машинистов | 608254 | 1013 | чел.час | чел.час | 1 | 1.65 | 0 | 0 | 0 | 0 | 0 | 1 | 2 | )*1,25 | 2.0625 | 2 | 24182583 | 120 | 0 | 0 | 0 | 0 | 0 | 0 | 0 | 0
51 | 24182594 | 24182581 | 19851683 | 1 | 1 | 1 | 2 | 030101 | ЦЭМ Пенз. обл.030101 Пр. Минстроя России от 27.02.2015 № 140/пр | Автопогрузчики 5 т | 1368 | 1011 | маш.-ч | маш.-ч | 1 | 0.08 | 0 | 108.42 | 9.78 | 0 | 0 | 1 | 0 | )*1,25 | 0.1 | 2 | 24182584 | 121 | 0 | 0 | 0 | 0 | 0 | 0 | 0 | 0
51 | 24182595 | 24182581 | 19851747 | 1 | 1 | 1 | 2 | 030954 | ЦЭМ Пенз. обл.030954 Пр. Минстроя России от 27.02.2015 № 140/пр | Подъемники грузоподъемностью до 500 кг одномачтовые, высота подъема 45 м | 1368 | 1011 | маш.-ч | маш.-ч | 1 | 0.27 | 0 | 37.34 | 13.12 | 0 | 0 | 1 | 0 | )*1,25 | 0.3375 | 2 | 24182585 | 122 | 0 | 0 | 0 | 0 | 0 | 0 | 0 | 0
51 | 24182596 | 24182581 | 19852164 | 1 | 1 | 1 | 2 | 110901 | ЦЭМ Пенз. обл.110901 Пр. Минстроя России от 27.02.2015 № 140/пр | Растворосмесители передвижные 65 л | 1368 | 1011 | маш.-ч | маш.-ч | 1 | 1.3 | 0 | 13.4 | 9.78 | 0 | 0 | 1 | 0 | )*1,25 | 1.625 | 2 | 24182586 | 123 | 0 | 0 | 0 | 0 | 0 | 0 | 0 | 0
51 | 24182597 | 24182581 | 19854739 | 1 | 1 | 1 | 3 | 101-0256 | ССЦ Пенз. обл.101-0256 Пр. Минстроя России от 27.02.2015 № 140/пр | Плитки керамические глазурованные для внутренней облицовки стен гладкие без завала белые | 1327 | 1005 | м2 | м2 | 1 | 100 | 76.01 | 0 | 0 | 0 | 0 | 1 | 0 |  | 100 | 2 | 24182587 | 124 | 0 | 0 | 0 | 0 | 0 | 0 | 0 | 0
51 | 24182598 | 24182581 | 19856092 | 1 | 1 | 1 | 3 | 101-1757 | ССЦ Пенз. обл.101-1757 Пр. Минстроя России от 27.02.2015 № 140/пр | Ветошь | 1346 | 1009 | кг | кг | 1 | 0.5 | 7.42 | 0 | 0 | 0 | 0 | 1 | 0 |  | 0.5 | 2 | 24182588 | 125 | 0 | 0 | 0 | 0 | 0 | 0 | 0 | 0
51 | 24182599 | 24182581 | 19856109 | 1 | 1 | 1 | 3 | 101-1776 | ССЦ Пенз. обл.101-1776 Пр. Минстроя России от 27.02.2015 № 140/пр | Клей для облицовочных работ водостойкий «Плюс» (сухая смесь) | 1348 | 1009 | т | т | 1000 | 0.375 | 4359.16 | 0 | 0 | 0 | 0 | 1 | 0 |  | 0.375 | 2 | 24182589 | 126 | 0 | 0 | 0 | 0 | 0 | 0 | 0 | 0
51 | 24182600 | 24182581 | 19895127 | 1 | 1 | 1 | 3 | 402-0071 | ССЦ Пенз. обл.402-0071 Пр. Минстроя России от 27.02.2015 № 140/пр | Смесь сухая (фуга) АТЛАС разных цветов для заделки швов водостойкая | 1348 | 1009 | т | т | 1000 | 0.05 | 8820 | 0 | 0 | 0 | 0 | 1 | 0 |  | 0.05 | 2 | 24182590 | 127 | 0 | 0 | 0 | 0 | 0 | 0 | 0 | 0
51 | 24182601 | 24182581 | 19905834 | 1 | 1 | 1 | 3 | 411-0001 | ССЦ Пенз. обл.411-0001 Пр. Минстроя России от 27.02.2015 № 140/пр | Вода | 1339 | 1007 | м3 | м3 | 1 | 0.93 | 6.3 | 0 | 0 | 0 | 0 | 1 | 0 |  | 0.93 | 2 | 24182591 | 128 | 0 | 0 | 0 | 0 | 0 | 0 | 0 | 0
53 | 24182611 | 24182603 | 9915078 | 1 | 1 | 1 | 1 | 1-1041-58 |  | Затраты труда рабочих (средний разряд 4,1) | 1191 | 1013 | чел.-ч. | чел.-ч. | 1 | 63.1 | 0 | 0 | 0 | 9.49 | 0 | 1 | 1 | )*1,15 | 72.565 | 2 | 24182604 | 129 | 0 | 0 | 0 | 0 | 0 | 0 | 0 | 0
53 | 24182612 | 24182603 | 121548 | 1 | 1 | 1 | 1 | 2 |  | Затраты труда машинистов | 608254 | 1013 | чел.час | чел.час | 1 | 2.18 | 0 | 0 | 0 | 0 | 0 | 1 | 2 | )*1,25 | 2.725 | 2 | 24182605 | 130 | 0 | 0 | 0 | 0 | 0 | 0 | 0 | 0
53 | 24182613 | 24182603 | 19851683 | 1 | 1 | 1 | 2 | 030101 | ЦЭМ Пенз. обл.030101 Пр. Минстроя России от 27.02.2015 № 140/пр | Автопогрузчики 5 т | 1368 | 1011 | маш.-ч | маш.-ч | 1 | 0.05 | 0 | 108.42 | 9.78 | 0 | 0 | 1 | 0 | )*1,25 | 0.0625 | 2 | 24182606 | 131 | 0 | 0 | 0 | 0 | 0 | 0 | 0 | 0
53 | 24182614 | 24182603 | 19851747 | 1 | 1 | 1 | 2 | 030954 | ЦЭМ Пенз. обл.030954 Пр. Минстроя России от 27.02.2015 № 140/пр | Подъемники грузоподъемностью до 500 кг одномачтовые, высота подъема 45 м | 1368 | 1011 | маш.-ч | маш.-ч | 1 | 0.18 | 0 | 37.34 | 13.12 | 0 | 0 | 1 | 0 | )*1,25 | 0.225 | 2 | 24182607 | 132 | 0 | 0 | 0 | 0 | 0 | 0 | 0 | 0
53 | 24182615 | 24182603 | 19852164 | 1 | 1 | 1 | 2 | 110901 | ЦЭМ Пенз. обл.110901 Пр. Минстроя России от 27.02.2015 № 140/пр | Растворосмесители передвижные 65 л | 1368 | 1011 | маш.-ч | маш.-ч | 1 | 1.95 | 0 | 13.4 | 9.78 | 0 | 0 | 1 | 0 | )*1,25 | 2.4375 | 2 | 24182608 | 133 | 0 | 0 | 0 | 0 | 0 | 0 | 0 | 0
53 | 24182616 | 24182603 | 19863390 | 1 | 1 | 1 | 3 | 101-9732 | ССЦ Пенз. обл.101-9732 Пр. Минстроя России от 27.02.2015 № 140/пр | Грунтовка | 1348 | 1009 | т | т | 1000 | 0 | 0 | 0 | 0 | 0 | 1 | 0 | 0 |  | 0 | 3 | -1 |  | 0 | 0 | 0 | 0 | 0 | 0 | 0 | 0
53 | 24182617 | 24182603 | 19895126 | 1 | 1 | 1 | 3 | 402-0070 | ССЦ Пенз. обл.402-0070 Пр. Минстроя России от 27.02.2015 № 140/пр | Смесь сухая для заделки швов (фуга) АТЛАС растворная для ручной работы | 1348 | 1009 | т | т | 1000 | 1.131 | 2450 | 0 | 0 | 0 | 0 | 1 | 0 |  | 1.131 | 2 | 24182609 | 134 | 0 | 0 | 0 | 0 | 0 | 0 | 0 | 0
53 | 24182618 | 24182603 | 19905834 | 1 | 1 | 1 | 3 | 411-0001 | ССЦ Пенз. обл.411-0001 Пр. Минстроя России от 27.02.2015 № 140/пр | Вода | 1339 | 1007 | м3 | м3 | 1 | 0.74 | 6.3 | 0 | 0 | 0 | 0 | 1 | 0 |  | 0.74 | 2 | 24182610 | 135 | 0 | 0 | 0 | 0 | 0 | 0 | 0 | 0
55 | 24182628 | 24182620 | 9915207 | 1 | 1 | 1 | 1 | 1-1039-58 |  | Затраты труда рабочих (средний разряд 3,9) | 1191 | 1013 | чел.-ч. | чел.-ч. | 1 | 16.5 | 0 | 0 | 0 | 9.25 | 0 | 1 | 1 | )*1,15 | 18.975 | 2 | 24182621 | 136 | 0 | 0 | 0 | 0 | 0 | 0 | 0 | 0
55 | 24182629 | 24182620 | 121548 | 1 | 1 | 1 | 1 | 2 |  | Затраты труда машинистов | 608254 | 1013 | чел.час | чел.час | 1 | 0.01 | 0 | 0 | 0 | 0 | 0 | 1 | 2 | )*1,25 | 0.0125 | 2 | 24182622 | 137 | 0 | 0 | 0 | 0 | 0 | 0 | 0 | 0
55 | 24182630 | 24182620 | 19851747 | 1 | 1 | 1 | 2 | 030954 | ЦЭМ Пенз. обл.030954 Пр. Минстроя России от 27.02.2015 № 140/пр | Подъемники грузоподъемностью до 500 кг одномачтовые, высота подъема 45 м | 1368 | 1011 | маш.-ч | маш.-ч | 1 | 0.01 | 0 | 37.34 | 13.12 | 0 | 0 | 1 | 0 | )*1,25 | 0.0125 | 2 | 24182623 | 138 | 0 | 0 | 0 | 0 | 0 | 0 | 0 | 0
55 | 24182631 | 24182620 | 19853649 | 1 | 1 | 1 | 2 | 400001 | ЦЭМ Пенз. обл.400001 Пр. Минстроя России от 27.02.2015 № 140/пр | Автомобили бортовые, грузоподъемность до 5 т | 1368 | 1011 | маш.-ч | маш.-ч | 1 | 0.04 | 0 | 80.75 | 0 | 0 | 0 | 1 | 0 | )*1,25 | 0.05 | 2 | 24182624 | 139 | 0 | 0 | 0 | 0 | 0 | 0 | 0 | 0
55 | 24182632 | 24182620 | 19855941 | 1 | 1 | 1 | 3 | 101-1596 | ССЦ Пенз. обл.101-1596 Пр. Минстроя России от 27.02.2015 № 140/пр | Шкурка шлифовальная двухслойная с зернистостью 40-25 | 1327 | 1005 | м2 | м2 | 1 | 4.4 | 36.79 | 0 | 0 | 0 | 0 | 1 | 0 |  | 4.4 | 2 | 24182625 | 140 | 0 | 0 | 0 | 0 | 0 | 0 | 0 | 0
55 | 24182633 | 24182620 | 19856009 | 1 | 1 | 1 | 3 | 101-1667 | ССЦ Пенз. обл.101-1667 Пр. Минстроя России от 27.02.2015 № 140/пр | Шпатлевка масляно-клеевая | 1348 | 1009 | т | т | 1000 | 0.032 | 8911 | 0 | 0 | 0 | 0 | 1 | 0 |  | 0.032 | 2 | 24182626 | 141 | 0 | 0 | 0 | 0 | 0 | 0 | 0 | 0
55 | 24182634 | 24182620 | 19856092 | 1 | 1 | 1 | 3 | 101-1757 | ССЦ Пенз. обл.101-1757 Пр. Минстроя России от 27.02.2015 № 140/пр | Ветошь | 1346 | 1009 | кг | кг | 1 | 0.15 | 7.42 | 0 | 0 | 0 | 0 | 1 | 0 |  | 0.15 | 2 | 24182627 | 142 | 0 | 0 | 0 | 0 | 0 | 0 | 0 | 0
56 | 24182642 | 24182635 | 9915120 | 1 | 1 | 1 | 1 | 1-1040-58 |  | Затраты труда рабочих (средний разряд 4,0) | 1191 | 1013 | чел.-ч. | чел.-ч. | 1 | 8.1 | 0 | 0 | 0 | 9.35 | 0 | 1 | 1 | )*1,15 | 9.315 | 2 | 24182636 | 143 | 0 | 0 | 0 | 0 | 0 | 0 | 0 | 0
56 | 24182643 | 24182635 | 121548 | 1 | 1 | 1 | 1 | 2 |  | Затраты труда машинистов | 608254 | 1013 | чел.час | чел.час | 1 | 0.01 | 0 | 0 | 0 | 0 | 0 | 1 | 2 | )*1,25 | 0.0125 | 2 | 24182637 | 144 | 0 | 0 | 0 | 0 | 0 | 0 | 0 | 0
56 | 24182644 | 24182635 | 19851747 | 1 | 1 | 1 | 2 | 030954 | ЦЭМ Пенз. обл.030954 Пр. Минстроя России от 27.02.2015 № 140/пр | Подъемники грузоподъемностью до 500 кг одномачтовые, высота подъема 45 м | 1368 | 1011 | маш.-ч | маш.-ч | 1 | 0.01 | 0 | 37.34 | 13.12 | 0 | 0 | 1 | 0 | )*1,25 | 0.0125 | 2 | 24182638 | 145 | 0 | 0 | 0 | 0 | 0 | 0 | 0 | 0
56 | 24182645 | 24182635 | 19853649 | 1 | 1 | 1 | 2 | 400001 | ЦЭМ Пенз. обл.400001 Пр. Минстроя России от 27.02.2015 № 140/пр | Автомобили бортовые, грузоподъемность до 5 т | 1368 | 1011 | маш.-ч | маш.-ч | 1 | 0.01 | 0 | 80.75 | 0 | 0 | 0 | 1 | 0 | )*1,25 | 0.0125 | 2 | 24182639 | 146 | 0 | 0 | 0 | 0 | 0 | 0 | 0 | 0
56 | 24182646 | 24182635 | 19856092 | 1 | 1 | 1 | 3 | 101-1757 | ССЦ Пенз. обл.101-1757 Пр. Минстроя России от 27.02.2015 № 140/пр | Ветошь | 1346 | 1009 | кг | кг | 1 | 0.1 | 7.42 | 0 | 0 | 0 | 0 | 1 | 0 |  | 0.1 | 2 | 24182640 | 147 | 0 | 0 | 0 | 0 | 0 | 0 | 0 | 0
56 | 24182647 | 24182635 | 19863390 | 1 | 1 | 1 | 3 | 101-9732 | ССЦ Пенз. обл.101-9732 Пр. Минстроя России от 27.02.2015 № 140/пр | Грунтовка | 1348 | 1009 | т | т | 1000 | 0.013 | 0 | 0 | 0 | 0 | 1 | 0 | 0 |  | 0.013 | 3 | -1 |  | 0 | 0 | 0 | 0 | 0 | 0 | 0 | 0
58 | 24182658 | 24182649 | 9914958 | 1 | 1 | 1 | 1 | 1-1034-58 |  | Затраты труда рабочих (средний разряд 3,4) | 1191 | 1013 | чел.-ч. | чел.-ч. | 1 | 53.9 | 0 | 0 | 0 | 8.72 | 0 | 1 | 1 | )*1,15 | 61.985 | 2 | 24182650 | 149 | 0 | 0 | 0 | 0 | 0 | 0 | 0 | 0
58 | 24182659 | 24182649 | 121548 | 1 | 1 | 1 | 1 | 2 |  | Затраты труда машинистов | 608254 | 1013 | чел.час | чел.час | 1 | 0.02 | 0 | 0 | 0 | 0 | 0 | 1 | 2 | )*1,25 | 0.025 | 2 | 24182651 | 150 | 0 | 0 | 0 | 0 | 0 | 0 | 0 | 0
58 | 24182660 | 24182649 | 19851747 | 1 | 1 | 1 | 2 | 030954 | ЦЭМ Пенз. обл.030954 Пр. Минстроя России от 27.02.2015 № 140/пр | Подъемники грузоподъемностью до 500 кг одномачтовые, высота подъема 45 м | 1368 | 1011 | маш.-ч | маш.-ч | 1 | 0.02 | 0 | 37.34 | 13.12 | 0 | 0 | 1 | 0 | )*1,25 | 0.025 | 2 | 24182652 | 151 | 0 | 0 | 0 | 0 | 0 | 0 | 0 | 0
58 | 24182661 | 24182649 | 19853649 | 1 | 1 | 1 | 2 | 400001 | ЦЭМ Пенз. обл.400001 Пр. Минстроя России от 27.02.2015 № 140/пр | Автомобили бортовые, грузоподъемность до 5 т | 1368 | 1011 | маш.-ч | маш.-ч | 1 | 0.16 | 0 | 80.75 | 0 | 0 | 0 | 1 | 0 | )*1,25 | 0.2 | 2 | 24182653 | 152 | 0 | 0 | 0 | 0 | 0 | 0 | 0 | 0
58 | 24182662 | 24182649 | 19855941 | 1 | 1 | 1 | 3 | 101-1596 | ССЦ Пенз. обл.101-1596 Пр. Минстроя России от 27.02.2015 № 140/пр | Шкурка шлифовальная двухслойная с зернистостью 40-25 | 1327 | 1005 | м2 | м2 | 1 | 0.84 | 36.79 | 0 | 0 | 0 | 0 | 1 | 0 |  | 0.84 | 2 | 24182654 | 153 | 0 | 0 | 0 | 0 | 0 | 0 | 0 | 0
58 | 24182663 | 24182649 | 19856051 | 1 | 1 | 1 | 3 | 101-1712 | ССЦ Пенз. обл.101-1712 Пр. Минстроя России от 27.02.2015 № 140/пр | Шпатлевка клеевая | 1348 | 1009 | т | т | 1000 | 0.055 | 4602.07 | 0 | 0 | 0 | 0 | 1 | 0 |  | 0.055 | 2 | 24182655 | 154 | 0 | 0 | 0 | 0 | 0 | 0 | 0 | 0
58 | 24182664 | 24182649 | 19856092 | 1 | 1 | 1 | 3 | 101-1757 | ССЦ Пенз. обл.101-1757 Пр. Минстроя России от 27.02.2015 № 140/пр | Ветошь | 1346 | 1009 | кг | кг | 1 | 0.31 | 7.42 | 0 | 0 | 0 | 0 | 1 | 0 |  | 0.31 | 2 | 24182656 | 155 | 0 | 0 | 0 | 0 | 0 | 0 | 0 | 0
58 | 24182665 | 24182649 | 19856265 | 1 | 1 | 1 | 3 | 101-1959 | ССЦ Пенз. обл.101-1959 Пр. Минстроя России от 27.02.2015 № 140/пр | Краска водоэмульсионная ВЭАК-1180 | 1348 | 1009 | т | т | 1000 | 0.069 | 16382.16 | 0 | 0 | 0 | 0 | 1 | 0 |  | 0.069 | 2 | 24182657 | 156 | 0 | 0 | 0 | 0 | 0 | 0 | 0 | 0
59 | 24182673 | 24182666 | 9915089 | 1 | 1 | 1 | 1 | 1-1038-58 |  | Затраты труда рабочих (средний разряд 3,8) | 1191 | 1013 | чел.-ч. | чел.-ч. | 1 | 102.46 | 0 | 0 | 0 | 9.14 | 0 | 1 | 1 | )*1,15 | 117.829 | 2 | 24182667 | 157 | 0 | 0 | 0 | 0 | 0 | 0 | 0 | 0
59 | 24182674 | 24182666 | 121548 | 1 | 1 | 1 | 1 | 2 |  | Затраты труда машинистов | 608254 | 1013 | чел.час | чел.час | 1 | 0.76 | 0 | 0 | 0 | 0 | 0 | 1 | 2 | )*1,25 | 0.95 | 2 | 24182668 | 158 | 0 | 0 | 0 | 0 | 0 | 0 | 0 | 0
59 | 24182675 | 24182666 | 19851747 | 1 | 1 | 1 | 2 | 030954 | ЦЭМ Пенз. обл.030954 Пр. Минстроя России от 27.02.2015 № 140/пр | Подъемники грузоподъемностью до 500 кг одномачтовые, высота подъема 45 м | 1368 | 1011 | маш.-ч | маш.-ч | 1 | 0.76 | 0 | 37.34 | 13.12 | 0 | 0 | 1 | 0 | )*1,25 | 0.95 | 2 | 24182669 | 159 | 0 | 0 | 0 | 0 | 0 | 0 | 0 | 0
59 | 24182676 | 24182666 | 19853256 | 1 | 1 | 1 | 2 | 330206 | ЦЭМ Пенз. обл.330206 Пр. Минстроя России от 27.02.2015 № 140/пр | Дрели электрические | 1368 | 1011 | маш.-ч | маш.-ч | 1 | 5.35 | 0 | 2.44 | 0 | 0 | 0 | 1 | 0 | )*1,25 | 6.6875 | 2 | 24182670 | 160 | 0 | 0 | 0 | 0 | 0 | 0 | 0 | 0
59 | 24182677 | 24182666 | 19853649 | 1 | 1 | 1 | 2 | 400001 | ЦЭМ Пенз. обл.400001 Пр. Минстроя России от 27.02.2015 № 140/пр | Автомобили бортовые, грузоподъемность до 5 т | 1368 | 1011 | маш.-ч | маш.-ч | 1 | 4.58 | 0 | 80.75 | 0 | 0 | 0 | 1 | 0 | )*1,25 | 5.725 | 2 | 24182671 | 161 | 0 | 0 | 0 | 0 | 0 | 0 | 0 | 0
59 | 24182678 | 24182666 | 19856742 | 1 | 1 | 1 | 3 | 101-2414 | ССЦ Пенз. обл.101-2414 Пр. Минстроя России от 27.02.2015 № 140/пр | Панели потолочные с комплектующими «Армстронг» | 1327 | 1005 | м2 | м2 | 1 | 103 | 64.2 | 0 | 0 | 0 | 0 | 1 | 0 |  | 103 | 2 | 24182672 | 162 | 0 | 0 | 0 | 0 | 0 | 0 | 0 | 0
60 | 24182703 | 24182679 | 9915060 | 1 | 1 | 1 | 1 | 1-1035-58 |  | Затраты труда рабочих (средний разряд 3,5) | 1191 | 1013 | чел.-ч. | чел.-ч. | 1 | 97 | 0 | 0 | 0 | 8.82 | 0 | 1 | 1 | )*1,15 | 111.55 | 2 | 24182680 | 163 | 0 | 0 | 0 | 0 | 0 | 0 | 0 | 0
60 | 24182704 | 24182679 | 121548 | 1 | 1 | 1 | 1 | 2 |  | Затраты труда машинистов | 608254 | 1013 | чел.час | чел.час | 1 | 0 | 0 | 0 | 0 | 0 | 0 | 1 | 2 | )*1,25 | 0 | 2 | 24182681 | 164 | 0 | 0 | 0 | 0 | 0 | 0 | 0 | 0
60 | 24182705 | 24182679 | 19852483 | 1 | 1 | 1 | 2 | 134041 | ЦЭМ Пенз. обл.134041 Пр. Минстроя России от 27.02.2015 № 140/пр | Шуруповерт | 1368 | 1011 | маш.-ч | маш.-ч | 1 | 2.2 | 0 | 3.61 | 0 | 0 | 0 | 1 | 0 | )*1,25 | 2.75 | 2 | 24182682 | 165 | 0 | 0 | 0 | 0 | 0 | 0 | 0 | 0
60 | 24182706 | 24182679 | 19853289 | 1 | 1 | 1 | 2 | 330901 | ЦЭМ Пенз. обл.330901 Пр. Минстроя России от 27.02.2015 № 140/пр | Ножницы электрические | 1368 | 1011 | маш.-ч | маш.-ч | 1 | 0.32 | 0 | 40.24 | 0 | 0 | 0 | 1 | 0 | )*1,25 | 0.4 | 2 | 24182683 | 166 | 0 | 0 | 0 | 0 | 0 | 0 | 0 | 0
60 | 24182707 | 24182679 | 19853328 | 1 | 1 | 1 | 2 | 331451 | ЦЭМ Пенз. обл.331451 Пр. Минстроя России от 27.02.2015 № 140/пр | Перфораторы электрические | 1368 | 1011 | маш.-ч | маш.-ч | 1 | 1.3 | 0 | 2.5 | 0 | 0 | 0 | 1 | 0 | )*1,25 | 1.625 | 2 | 24182684 | 167 | 0 | 0 | 0 | 0 | 0 | 0 | 0 | 0
60 | 24182708 | 24182679 | 19856757 | 1 | 1 | 1 | 3 | 101-2430 | ССЦ Пенз. обл.101-2430 Пр. Минстроя России от 27.02.2015 № 140/пр | Грунтовка «Тифенгрунд», КНАУФ | 1346 | 1009 | кг | кг | 1 | 10 | 15.63 | 0 | 0 | 0 | 0 | 1 | 0 |  | 10 | 2 | 24182685 | 168 | 0 | 0 | 0 | 0 | 0 | 0 | 0 | 0
60 | 24182709 | 24182679 | 19856764 | 1 | 1 | 1 | 3 | 101-2437 | ССЦ Пенз. обл.101-2437 Пр. Минстроя России от 27.02.2015 № 140/пр | Шпаклевка «Унифлот», КНАУФ | 1346 | 1009 | кг | кг | 1 | 4 | 8.9 | 0 | 0 | 0 | 0 | 1 | 0 |  | 4 | 2 | 24182686 | 169 | 0 | 0 | 0 | 0 | 0 | 0 | 0 | 0
60 | 24182710 | 24182679 | 19856765 | 1 | 1 | 1 | 3 | 101-2438 | ССЦ Пенз. обл.101-2438 Пр. Минстроя России от 27.02.2015 № 140/пр | Шпаклевка «Фугенфюллер», КНАУФ | 1346 | 1009 | кг | кг | 1 | 42 | 3.22 | 0 | 0 | 0 | 0 | 1 | 0 |  | 42 | 2 | 24182687 | 170 | 0 | 0 | 0 | 0 | 0 | 0 | 0 | 0
60 | 24182711 | 24182679 | 19856806 | 1 | 1 | 1 | 3 | 101-2474 | ССЦ Пенз. обл.101-2474 Пр. Минстроя России от 27.02.2015 № 140/пр | Лента бумажная для повышения трещиностойкости стыков ГКЛ и ГВЛ | 1301 | 1003 | м | м | 1 | 68 | 0.2 | 0 | 0 | 0 | 0 | 1 | 0 |  | 68 | 2 | 24182688 | 171 | 0 | 0 | 0 | 0 | 0 | 0 | 0 | 0
60 | 24182712 | 24182679 | 19856812 | 1 | 1 | 1 | 3 | 101-2480 | ССЦ Пенз. обл.101-2480 Пр. Минстроя России от 27.02.2015 № 140/пр | Лента разделительная для сопряжения потолка из ЛГК со стеной | 1301 | 1003 | м | м | 1 | 135 | 2.07 | 0 | 0 | 0 | 0 | 1 | 0 |  | 135 | 2 | 24182689 | 172 | 0 | 0 | 0 | 0 | 0 | 0 | 0 | 0
60 | 24182713 | 24182679 | 19856816 | 1 | 1 | 1 | 3 | 101-2484 | ССЦ Пенз. обл.101-2484 Пр. Минстроя России от 27.02.2015 № 140/пр | Лента эластичная самоклеящаяся для профилей направляющих «Дихтунгсбанд» 30/30000 мм | 1301 | 1003 | м | м | 1 | 135 | 0.44 | 0 | 0 | 0 | 0 | 1 | 0 |  | 135 | 2 | 24182690 | 173 | 0 | 0 | 0 | 0 | 0 | 0 | 0 | 0
60 | 24182714 | 24182679 | 19856841 | 1 | 1 | 1 | 3 | 101-2509 | ССЦ Пенз. обл.101-2509 Пр. Минстроя России от 27.02.2015 № 140/пр | Листы гипсокартонные ГКЛ 12,5 мм | 1327 | 1005 | м2 | м2 | 1 | 111 | 17.91 | 0 | 0 | 0 | 0 | 1 | 0 |  | 111 | 2 | 24182691 | 174 | 0 | 0 | 0 | 0 | 0 | 0 | 0 | 0
60 | 24182715 | 24182679 | 19856914 | 1 | 1 | 1 | 3 | 101-2582 | ССЦ Пенз. обл.101-2582 Пр. Минстроя России от 27.02.2015 № 140/пр | Шуруп самонарезающий (LN) 3,5/9,5 мм | 1354 | 1010 | шт. | шт. | 1 | 368 | 0.02 | 0 | 0 | 0 | 0 | 1 | 0 |  | 368 | 2 | 24182692 | 176 | 0 | 0 | 0 | 0 | 0 | 0 | 0 | 0
60 | 24182716 | 24182679 | 19856915 | 1 | 1 | 1 | 3 | 101-2583 | ССЦ Пенз. обл.101-2583 Пр. Минстроя России от 27.02.2015 № 140/пр | Шуруп самонарезающий (TN) 3,5/25 мм | 1354 | 1010 | шт. | шт. | 1 | 2221 | 0.02 | 0 | 0 | 0 | 0 | 1 | 0 |  | 2221 | 2 | 24182693 | 177 | 0 | 0 | 0 | 0 | 0 | 0 | 0 | 0
60 | 24182717 | 24182679 | 19856921 | 1 | 1 | 1 | 3 | 101-2589 | ССЦ Пенз. обл.101-2589 Пр. Минстроя России от 27.02.2015 № 140/пр | Дюбель-гвоздь 6/39 мм | 1354 | 1010 | шт. | шт. | 1 | 81 | 0.84 | 0 | 0 | 0 | 0 | 1 | 0 |  | 81 | 2 | 24182694 | 178 | 0 | 0 | 0 | 0 | 0 | 0 | 0 | 0
60 | 24182718 | 24182679 | 19856922 | 1 | 1 | 1 | 3 | 101-2590 | ССЦ Пенз. обл.101-2590 Пр. Минстроя России от 27.02.2015 № 140/пр | Дюбель с шурупом 6/35 мм | 1354 | 1010 | шт. | шт. | 1 | 322 | 0.1 | 0 | 0 | 0 | 0 | 1 | 0 |  | 322 | 2 | 24182695 | 179 | 0 | 0 | 0 | 0 | 0 | 0 | 0 | 0
60 | 24182719 | 24182679 | 19876271 | 1 | 1 | 1 | 3 | 201-0797 | ССЦ Пенз. обл.201-0797 Пр. Минстроя России от 27.02.2015 № 140/пр | Профиль направляющий ПН 28/27/0,6 | 1301 | 1003 | м | м | 1 | 136 | 4.77 | 0 | 0 | 0 | 0 | 1 | 0 |  | 136 | 2 | 24182696 | 180 | 0 | 0 | 0 | 0 | 0 | 0 | 0 | 0
60 | 24182720 | 24182679 | 19876273 | 1 | 1 | 1 | 3 | 201-0802 | ССЦ Пенз. обл.201-0802 Пр. Минстроя России от 27.02.2015 № 140/пр | Профиль потолочный ПП 60/27/0,6 | 1301 | 1003 | м | м | 1 | 306 | 6.56 | 0 | 0 | 0 | 0 | 1 | 0 |  | 306 | 2 | 24182697 | 181 | 0 | 0 | 0 | 0 | 0 | 0 | 0 | 0
60 | 24182721 | 24182679 | 19876285 | 1 | 1 | 1 | 3 | 201-0816 | ССЦ Пенз. обл.201-0816 Пр. Минстроя России от 27.02.2015 № 140/пр | Подвес с зажимом для ПП-профиля 60*27 мм | 1354 | 1010 | шт. | шт. | 1 | 81 | 1.5 | 0 | 0 | 0 | 0 | 1 | 0 |  | 81 | 2 | 24182698 | 182 | 0 | 0 | 0 | 0 | 0 | 0 | 0 | 0
60 | 24182722 | 24182679 | 19876291 | 1 | 1 | 1 | 3 | 201-0823 | ССЦ Пенз. обл.201-0823 Пр. Минстроя России от 27.02.2015 № 140/пр | Соединители профилей одноуровневые ПП | 1354 | 1010 | шт. | шт. | 1 | 183 | 1.91 | 0 | 0 | 0 | 0 | 1 | 0 |  | 183 | 2 | 24182699 | 184 | 0 | 0 | 0 | 0 | 0 | 0 | 0 | 0
60 | 24182723 | 24182679 | 19876296 | 1 | 1 | 1 | 3 | 201-0831 | ССЦ Пенз. обл.201-0831 Пр. Минстроя России от 27.02.2015 № 140/пр | ПП- удлинитель профилей 60*27 | 1354 | 1010 | шт. | шт. | 1 | 81 | 0.7 | 0 | 0 | 0 | 0 | 1 | 0 |  | 81 | 2 | 24182700 | 185 | 0 | 0 | 0 | 0 | 0 | 0 | 0 | 0
60 | 24182724 | 24182679 | 19877496 | 1 | 1 | 1 | 3 | 201-9010 | ССЦ Пенз. обл.201-9010 Пр. Минстроя России от 27.02.2015 № 140/пр | Тяга подвесов | 1354 | 1010 | шт. | шт. | 1 | 81 | 0 | 0 | 0 | 0 | 1 | 0 | 0 |  | 81 | 3 | -1 |  | 0 | 0 | 0 | 0 | 0 | 0 | 0 | 0
64 | 24182737 | 24182728 | 9914958 | 1 | 1 | 1 | 1 | 1-1034-58 |  | Затраты труда рабочих (средний разряд 3,4) | 1191 | 1013 | чел.-ч. | чел.-ч. | 1 | 28.6 | 0 | 0 | 0 | 8.72 | 0 | 1 | 1 | )*1,15 | 32.89 | 2 | 24182729 | 186 | 0 | 0 | 0 | 0 | 0 | 0 | 0 | 0
64 | 24182738 | 24182728 | 121548 | 1 | 1 | 1 | 1 | 2 |  | Затраты труда машинистов | 608254 | 1013 | чел.час | чел.час | 1 | 0.01 | 0 | 0 | 0 | 0 | 0 | 1 | 2 | )*1,25 | 0.0125 | 2 | 24182730 | 187 | 0 | 0 | 0 | 0 | 0 | 0 | 0 | 0
64 | 24182739 | 24182728 | 19851747 | 1 | 1 | 1 | 2 | 030954 | ЦЭМ Пенз. обл.030954 Пр. Минстроя России от 27.02.2015 № 140/пр | Подъемники грузоподъемностью до 500 кг одномачтовые, высота подъема 45 м | 1368 | 1011 | маш.-ч | маш.-ч | 1 | 0.01 | 0 | 37.34 | 13.12 | 0 | 0 | 1 | 0 | )*1,25 | 0.0125 | 2 | 24182731 | 188 | 0 | 0 | 0 | 0 | 0 | 0 | 0 | 0
64 | 24182740 | 24182728 | 19853649 | 1 | 1 | 1 | 2 | 400001 | ЦЭМ Пенз. обл.400001 Пр. Минстроя России от 27.02.2015 № 140/пр | Автомобили бортовые, грузоподъемность до 5 т | 1368 | 1011 | маш.-ч | маш.-ч | 1 | 0.1 | 0 | 80.75 | 0 | 0 | 0 | 1 | 0 | )*1,25 | 0.125 | 2 | 24182732 | 189 | 0 | 0 | 0 | 0 | 0 | 0 | 0 | 0
64 | 24182741 | 24182728 | 19855941 | 1 | 1 | 1 | 3 | 101-1596 | ССЦ Пенз. обл.101-1596 Пр. Минстроя России от 27.02.2015 № 140/пр | Шкурка шлифовальная двухслойная с зернистостью 40-25 | 1327 | 1005 | м2 | м2 | 1 | 0.84 | 36.79 | 0 | 0 | 0 | 0 | 1 | 0 |  | 0.84 | 2 | 24182733 | 190 | 0 | 0 | 0 | 0 | 0 | 0 | 0 | 0
64 | 24182742 | 24182728 | 19856051 | 1 | 1 | 1 | 3 | 101-1712 | ССЦ Пенз. обл.101-1712 Пр. Минстроя России от 27.02.2015 № 140/пр | Шпатлевка клеевая | 1348 | 1009 | т | т | 1000 | 0.0055 | 4602.07 | 0 | 0 | 0 | 0 | 1 | 0 |  | 0.0055 | 2 | 24182734 | 191 | 0 | 0 | 0 | 0 | 0 | 0 | 0 | 0
64 | 24182743 | 24182728 | 19856092 | 1 | 1 | 1 | 3 | 101-1757 | ССЦ Пенз. обл.101-1757 Пр. Минстроя России от 27.02.2015 № 140/пр | Ветошь | 1346 | 1009 | кг | кг | 1 | 0.31 | 7.42 | 0 | 0 | 0 | 0 | 1 | 0 |  | 0.31 | 2 | 24182735 | 192 | 0 | 0 | 0 | 0 | 0 | 0 | 0 | 0
64 | 24182744 | 24182728 | 19856265 | 1 | 1 | 1 | 3 | 101-1959 | ССЦ Пенз. обл.101-1959 Пр. Минстроя России от 27.02.2015 № 140/пр | Краска водоэмульсионная ВЭАК-1180 | 1348 | 1009 | т | т | 1000 | 0.069 | 16382.16 | 0 | 0 | 0 | 0 | 1 | 0 |  | 0.069 | 2 | 24182736 | 193 | 0 | 0 | 0 | 0 | 0 | 0 | 0 | 0
66 | 24182753 | 24182746 | 9915120 | 1 | 1 | 1 | 1 | 1-1040-58 |  | Затраты труда рабочих (средний разряд 4,0) | 1191 | 1013 | чел.-ч. | чел.-ч. | 1 | 6.55 | 0 | 0 | 0 | 9.35 | 0 | 1 | 1 | )*1,15 | 7.5325 | 2 | 24182747 | 194 | 0 | 0 | 0 | 0 | 0 | 0 | 0 | 0
66 | 24182754 | 24182746 | 121548 | 1 | 1 | 1 | 1 | 2 |  | Затраты труда машинистов | 608254 | 1013 | чел.час | чел.час | 1 | 0.01 | 0 | 0 | 0 | 0 | 0 | 1 | 2 | )*1,25 | 0.0125 | 2 | 24182748 | 195 | 0 | 0 | 0 | 0 | 0 | 0 | 0 | 0
66 | 24182755 | 24182746 | 19851747 | 1 | 1 | 1 | 2 | 030954 | ЦЭМ Пенз. обл.030954 Пр. Минстроя России от 27.02.2015 № 140/пр | Подъемники грузоподъемностью до 500 кг одномачтовые, высота подъема 45 м | 1368 | 1011 | маш.-ч | маш.-ч | 1 | 0.01 | 0 | 37.34 | 13.12 | 0 | 0 | 1 | 0 | )*1,25 | 0.0125 | 2 | 24182749 | 196 | 0 | 0 | 0 | 0 | 0 | 0 | 0 | 0
66 | 24182756 | 24182746 | 19853649 | 1 | 1 | 1 | 2 | 400001 | ЦЭМ Пенз. обл.400001 Пр. Минстроя России от 27.02.2015 № 140/пр | Автомобили бортовые, грузоподъемность до 5 т | 1368 | 1011 | маш.-ч | маш.-ч | 1 | 0.01 | 0 | 80.75 | 0 | 0 | 0 | 1 | 0 | )*1,25 | 0.0125 | 2 | 24182750 | 197 | 0 | 0 | 0 | 0 | 0 | 0 | 0 | 0
66 | 24182757 | 24182746 | 19856092 | 1 | 1 | 1 | 3 | 101-1757 | ССЦ Пенз. обл.101-1757 Пр. Минстроя России от 27.02.2015 № 140/пр | Ветошь | 1346 | 1009 | кг | кг | 1 | 0.1 | 7.42 | 0 | 0 | 0 | 0 | 1 | 0 |  | 0.1 | 2 | 24182751 | 198 | 0 | 0 | 0 | 0 | 0 | 0 | 0 | 0
66 | 24182758 | 24182746 | 19863390 | 1 | 1 | 1 | 3 | 101-9732 | ССЦ Пенз. обл.101-9732 Пр. Минстроя России от 27.02.2015 № 140/пр | Грунтовка | 1348 | 1009 | т | т | 1000 | 0.013 | 0 | 0 | 0 | 0 | 1 | 0 | 0 |  | 0.013 | 3 | -1 |  | 0 | 0 | 0 | 0 | 0 | 0 | 0 | 0
68 | 24182767 | 24182760 | 9914912 | 1 | 1 | 1 | 1 | 1-1022-58 |  | Затраты труда рабочих (средний разряд 2,2) | 1191 | 1013 | чел.-ч. | чел.-ч. | 1 | 39.51 | 0 | 0 | 0 | 7.72 | 0 | 1 | 1 | )*1,15 | 45.4365 | 2 | 24182761 | 200 | 0 | 0 | 0 | 0 | 0 | 0 | 0 | 0
68 | 24182768 | 24182760 | 121548 | 1 | 1 | 1 | 1 | 2 |  | Затраты труда машинистов | 608254 | 1013 | чел.час | чел.час | 1 | 1.27 | 0 | 0 | 0 | 0 | 0 | 1 | 2 | )*1,25 | 1.5875 | 2 | 24182762 | 201 | 0 | 0 | 0 | 0 | 0 | 0 | 0 | 0
68 | 24182769 | 24182760 | 19851747 | 1 | 1 | 1 | 2 | 030954 | ЦЭМ Пенз. обл.030954 Пр. Минстроя России от 27.02.2015 № 140/пр | Подъемники грузоподъемностью до 500 кг одномачтовые, высота подъема 45 м | 1368 | 1011 | маш.-ч | маш.-ч | 1 | 1.27 | 0 | 37.34 | 13.12 | 0 | 0 | 1 | 0 | )*1,25 | 1.5875 | 2 | 24182763 | 202 | 0 | 0 | 0 | 0 | 0 | 0 | 0 | 0
68 | 24182770 | 24182760 | 19852173 | 1 | 1 | 1 | 2 | 111301 | ЦЭМ Пенз. обл.111301 Пр. Минстроя России от 27.02.2015 № 140/пр | Вибратор поверхностный | 1368 | 1011 | маш.-ч | маш.-ч | 1 | 9.07 | 0 | 0.61 | 0 | 0 | 0 | 1 | 0 | )*1,25 | 11.3375 | 2 | 24182764 | 203 | 0 | 0 | 0 | 0 | 0 | 0 | 0 | 0
68 | 24182771 | 24182760 | 19895063 | 1 | 1 | 1 | 3 | 402-0005 | ССЦ Пенз. обл.402-0005 Пр. Минстроя России от 27.02.2015 № 140/пр | Раствор готовый кладочный цементный марки 150 | 1339 | 1007 | м3 | м3 | 1 | 2.04 | 593.05 | 0 | 0 | 0 | 0 | 1 | 0 |  | 2.04 | 2 | 24182765 | 204 | 0 | 0 | 0 | 0 | 0 | 0 | 0 | 0
68 | 24182772 | 24182760 | 19905834 | 1 | 1 | 1 | 3 | 411-0001 | ССЦ Пенз. обл.411-0001 Пр. Минстроя России от 27.02.2015 № 140/пр | Вода | 1339 | 1007 | м3 | м3 | 1 | 3.5 | 6.3 | 0 | 0 | 0 | 0 | 1 | 0 |  | 3.5 | 2 | 24182766 | 205 | 0 | 0 | 0 | 0 | 0 | 0 | 0 | 0
69 | 24182779 | 24182773 | 9914912 | 1 | 1 | 1 | 1 | 1-1022-58 |  | Затраты труда рабочих (средний разряд 2,2) | 1191 | 1013 | чел.-ч. | чел.-ч. | 1 | 0.5 | 0 | 0 | 0 | 7.72 | 0 | 1 | 1 | )*1,15)*2 | 1.15 | 2 | 24182774 | 206 | 0 | 0 | 0 | 0 | 0 | 0 | 0 | 0
69 | 24182780 | 24182773 | 121548 | 1 | 1 | 1 | 1 | 2 |  | Затраты труда машинистов | 608254 | 1013 | чел.час | чел.час | 1 | 0.21 | 0 | 0 | 0 | 0 | 0 | 1 | 2 | )*1,25)*2 | 0.525 | 2 | 24182775 | 207 | 0 | 0 | 0 | 0 | 0 | 0 | 0 | 0
69 | 24182781 | 24182773 | 19851747 | 1 | 1 | 1 | 2 | 030954 | ЦЭМ Пенз. обл.030954 Пр. Минстроя России от 27.02.2015 № 140/пр | Подъемники грузоподъемностью до 500 кг одномачтовые, высота подъема 45 м | 1368 | 1011 | маш.-ч | маш.-ч | 1 | 0.21 | 0 | 37.34 | 13.12 | 0 | 0 | 1 | 0 | )*1,25)*2 | 0.525 | 2 | 24182776 | 208 | 0 | 0 | 0 | 0 | 0 | 0 | 0 | 0
69 | 24182782 | 24182773 | 19852173 | 1 | 1 | 1 | 2 | 111301 | ЦЭМ Пенз. обл.111301 Пр. Минстроя России от 27.02.2015 № 140/пр | Вибратор поверхностный | 1368 | 1011 | маш.-ч | маш.-ч | 1 | 2.32 | 0 | 0.61 | 0 | 0 | 0 | 1 | 0 | )*1,25)*2 | 5.8 | 2 | 24182777 | 209 | 0 | 0 | 0 | 0 | 0 | 0 | 0 | 0
69 | 24182783 | 24182773 | 19895063 | 1 | 1 | 1 | 3 | 402-0005 | ССЦ Пенз. обл.402-0005 Пр. Минстроя России от 27.02.2015 № 140/пр | Раствор готовый кладочный цементный марки 150 | 1339 | 1007 | м3 | м3 | 1 | 0.51 | 593.05 | 0 | 0 | 0 | 0 | 1 | 0 | )*2 | 1.02 | 2 | 24182778 | 210 | 0 | 0 | 0 | 0 | 0 | 0 | 0 | 0
70 | 24182796 | 24182784 | 9915065 | 1 | 1 | 1 | 1 | 1-1032-58 |  | Затраты труда рабочих (средний разряд 3,2) | 1191 | 1013 | чел.-ч. | чел.-ч. | 1 | 310.42 | 0 | 0 | 0 | 8.5 | 0 | 1 | 1 | )*1,15 | 356.983 | 2 | 24182785 | 211 | 0 | 0 | 0 | 0 | 0 | 0 | 0 | 0
70 | 24182797 | 24182784 | 121548 | 1 | 1 | 1 | 1 | 2 |  | Затраты труда машинистов | 608254 | 1013 | чел.час | чел.час | 1 | 1.72 | 0 | 0 | 0 | 0 | 0 | 1 | 2 | )*1,25 | 2.15 | 2 | 24182786 | 212 | 0 | 0 | 0 | 0 | 0 | 0 | 0 | 0
70 | 24182798 | 24182784 | 19851526 | 1 | 1 | 1 | 2 | 020128 | ЦЭМ Пенз. обл.020128 Пр. Минстроя России от 27.02.2015 № 140/пр | Краны башенные при работе на других видах строительства 5 т | 1368 | 1011 | маш.-ч | маш.-ч | 1 | 0.02 | 0 | 98.79 | 13.12 | 0 | 0 | 1 | 0 | )*1,25 | 0.025 | 2 | 24182787 | 213 | 0 | 0 | 0 | 0 | 0 | 0 | 0 | 0
70 | 24182799 | 24182784 | 19851610 | 1 | 1 | 1 | 2 | 021140 | ЦЭМ Пенз. обл.021140 Пр. Минстроя России от 27.02.2015 № 140/пр | Краны на автомобильном ходу при работе на других видах строительства 6,3 т | 1368 | 1011 | маш.-ч | маш.-ч | 1 | 0.01 | 0 | 105.05 | 11.28 | 0 | 0 | 1 | 0 | )*1,25 | 0.0125 | 2 | 24182788 | 214 | 0 | 0 | 0 | 0 | 0 | 0 | 0 | 0
70 | 24182800 | 24182784 | 19852164 | 1 | 1 | 1 | 2 | 110901 | ЦЭМ Пенз. обл.110901 Пр. Минстроя России от 27.02.2015 № 140/пр | Растворосмесители передвижные 65 л | 1368 | 1011 | маш.-ч | маш.-ч | 1 | 1.69 | 0 | 13.4 | 9.78 | 0 | 0 | 1 | 0 | )*1,25 | 2.1125 | 2 | 24182789 | 215 | 0 | 0 | 0 | 0 | 0 | 0 | 0 | 0
70 | 24182801 | 24182784 | 19853387 | 1 | 1 | 1 | 2 | 339904 | ЦЭМ Пенз. обл.339904 Пр. Минстроя России от 27.02.2015 № 140/пр | Плиткорез MAKITA RH 4101 | 1368 | 1011 | маш.-ч | маш.-ч | 1 | 0.05 | 0 | 10.04 | 0 | 0 | 0 | 1 | 0 | )*1,25 | 0.0625 | 2 | 24182790 | 216 | 0 | 0 | 0 | 0 | 0 | 0 | 0 | 0
70 | 24182802 | 24182784 | 19853649 | 1 | 1 | 1 | 2 | 400001 | ЦЭМ Пенз. обл.400001 Пр. Минстроя России от 27.02.2015 № 140/пр | Автомобили бортовые, грузоподъемность до 5 т | 1368 | 1011 | маш.-ч | маш.-ч | 1 | 0.01 | 0 | 80.75 | 0 | 0 | 0 | 1 | 0 | )*1,25 | 0.0125 | 2 | 24182791 | 217 | 0 | 0 | 0 | 0 | 0 | 0 | 0 | 0
70 | 24182803 | 24182784 | 19856277 | 1 | 1 | 1 | 3 | 101-1971 | ССЦ Пенз. обл.101-1971 Пр. Минстроя России от 27.02.2015 № 140/пр | Затирка «Старатели» (разной цветности) | 1348 | 1009 | т | т | 1000 | 0.013 | 6578.13 | 0 | 0 | 0 | 0 | 1 | 0 |  | 0.013 | 2 | 24182792 | 218 | 0 | 0 | 0 | 0 | 0 | 0 | 0 | 0
70 | 24182804 | 24182784 | 19858634 | 1 | 1 | 1 | 3 | 101-4368 | ССЦ Пенз. обл.101-4368 Пр. Минстроя России от 27.02.2015 № 140/пр | Клей плиточный «Юнис Гранит» | 1346 | 1009 | кг | кг | 1 | 1200 | 3.87 | 0 | 0 | 0 | 0 | 1 | 0 |  | 1200 | 2 | 24182793 | 219 | 0 | 0 | 0 | 0 | 0 | 0 | 0 | 0
70 | 24182805 | 24182784 | 19858754 | 1 | 1 | 1 | 3 | 101-4486 | ССЦ Пенз. обл.101-4486 Пр. Минстроя России от 27.02.2015 № 140/пр | Гранит керамический многоцветный неполированный, размером 400х400х9 мм | 1327 | 1005 | м2 | м2 | 1 | 102 | 147.47 | 0 | 0 | 0 | 0 | 1 | 0 |  | 102 | 2 | 24182794 | 220 | 0 | 0 | 0 | 0 | 0 | 0 | 0 | 0
70 | 24182806 | 24182784 | 19863390 | 1 | 1 | 1 | 3 | 101-9732 | ССЦ Пенз. обл.101-9732 Пр. Минстроя России от 27.02.2015 № 140/пр | Грунтовка | 1348 | 1009 | т | т | 1000 | 0 | 0 | 0 | 0 | 0 | 1 | 0 | 0 |  | 0 | 3 | -1 |  | 0 | 0 | 0 | 0 | 0 | 0 | 0 | 0
70 | 24182807 | 24182784 | 19879062 | 1 | 1 | 1 | 3 | 203-9007 | ССЦ Пенз. обл.203-9007 Пр. Минстроя России от 27.02.2015 № 140/пр | Рейки деревянные | 1339 | 1007 | м3 | м3 | 1 | 0.01 | 0 | 0 | 0 | 0 | 1 | 0 | 0 |  | 0.01 | 3 | -1 |  | 0 | 0 | 0 | 0 | 0 | 0 | 0 | 0
70 | 24182808 | 24182784 | 19905834 | 1 | 1 | 1 | 3 | 411-0001 | ССЦ Пенз. обл.411-0001 Пр. Минстроя России от 27.02.2015 № 140/пр | Вода | 1339 | 1007 | м3 | м3 | 1 | 0.44 | 6.3 | 0 | 0 | 0 | 0 | 1 | 0 |  | 0.44 | 2 | 24182795 | 221 | 0 | 0 | 0 | 0 | 0 | 0 | 0 | 0
74 | 24182818 | 24182812 | 9915207 | 1 | 1 | 1 | 1 | 1-1039-58 |  | Затраты труда рабочих (средний разряд 3,9) | 1191 | 1013 | чел.-ч. | чел.-ч. | 1 | 23.6 | 0 | 0 | 0 | 9.25 | 0 | 1 | 1 | )*1,15 | 27.14 | 2 | 24182813 | 222 | 0 | 0 | 0 | 0 | 0 | 0 | 0 | 0
74 | 24182819 | 24182812 | 121548 | 1 | 1 | 1 | 1 | 2 |  | Затраты труда машинистов | 608254 | 1013 | чел.час | чел.час | 1 | 0 | 0 | 0 | 0 | 0 | 0 | 1 | 2 | )*1,25 | 0 | 2 | 24182814 | 223 | 0 | 0 | 0 | 0 | 0 | 0 | 0 | 0
74 | 24182820 | 24182812 | 19853649 | 1 | 1 | 1 | 2 | 400001 | ЦЭМ Пенз. обл.400001 Пр. Минстроя России от 27.02.2015 № 140/пр | Автомобили бортовые, грузоподъемность до 5 т | 1368 | 1011 | маш.-ч | маш.-ч | 1 | 0.06 | 0 | 80.75 | 0 | 0 | 0 | 1 | 0 | )*1,25 | 0.075 | 2 | 24182815 | 224 | 0 | 0 | 0 | 0 | 0 | 0 | 0 | 0
74 | 24182821 | 24182812 | 19856258 | 1 | 1 | 1 | 3 | 101-1947 | ССЦ Пенз. обл.101-1947 Пр. Минстроя России от 27.02.2015 № 140/пр | Плитки керамические плинтусные прямые | 1301 | 1003 | м | м | 1 | 101 | 25.35 | 0 | 0 | 0 | 0 | 1 | 0 |  | 101 | 2 | 24182816 | 225 | 0 | 0 | 0 | 0 | 0 | 0 | 0 | 0
74 | 24182822 | 24182812 | 19895064 | 1 | 1 | 1 | 3 | 402-0006 | ССЦ Пенз. обл.402-0006 Пр. Минстроя России от 27.02.2015 № 140/пр | Раствор готовый кладочный цементный марки 200 | 1339 | 1007 | м3 | м3 | 1 | 0.16 | 627.85 | 0 | 0 | 0 | 0 | 1 | 0 |  | 0.16 | 2 | 24182817 | 226 | 0 | 0 | 0 | 0 | 0 | 0 | 0 | 0
75 | 24182831 | 24182823 | 9924372 | 1 | 1 | 1 | 1 | 1-1027-58 |  | Затраты труда рабочих (средний разряд 2,7) | 1191 | 1013 | чел.-ч. | чел.-ч. | 1 | 31.41 | 0 | 0 | 0 | 8.08 | 0 | 1 | 1 | )*1,15 | 36.1215 | 2 | 24182824 | 227 | 0 | 0 | 0 | 0 | 0 | 0 | 0 | 0
75 | 24182832 | 24182823 | 121548 | 1 | 1 | 1 | 1 | 2 |  | Затраты труда машинистов | 608254 | 1013 | чел.час | чел.час | 1 | 0.34 | 0 | 0 | 0 | 0 | 0 | 1 | 2 | )*1,25 | 0.425 | 2 | 24182825 | 228 | 0 | 0 | 0 | 0 | 0 | 0 | 0 | 0
75 | 24182833 | 24182823 | 19851747 | 1 | 1 | 1 | 2 | 030954 | ЦЭМ Пенз. обл.030954 Пр. Минстроя России от 27.02.2015 № 140/пр | Подъемники грузоподъемностью до 500 кг одномачтовые, высота подъема 45 м | 1368 | 1011 | маш.-ч | маш.-ч | 1 | 0.34 | 0 | 37.34 | 13.12 | 0 | 0 | 1 | 0 | )*1,25 | 0.425 | 2 | 24182826 | 229 | 0 | 0 | 0 | 0 | 0 | 0 | 0 | 0
75 | 24182834 | 24182823 | 19853415 | 1 | 1 | 1 | 2 | 340321 | ЦЭМ Пенз. обл.340321 Пр. Минстроя России от 27.02.2015 № 140/пр | Машины для сварки линолеума | 1368 | 1011 | маш.-ч | маш.-ч | 1 | 5.3 | 0 | 4.07 | 0 | 0 | 0 | 1 | 0 | )*1,25 | 6.625 | 2 | 24182827 | 230 | 0 | 0 | 0 | 0 | 0 | 0 | 0 | 0
75 | 24182835 | 24182823 | 19853649 | 1 | 1 | 1 | 2 | 400001 | ЦЭМ Пенз. обл.400001 Пр. Минстроя России от 27.02.2015 № 140/пр | Автомобили бортовые, грузоподъемность до 5 т | 1368 | 1011 | маш.-ч | маш.-ч | 1 | 0.48 | 0 | 80.75 | 0 | 0 | 0 | 1 | 0 | )*1,25 | 0.6 | 2 | 24182828 | 231 | 0 | 0 | 0 | 0 | 0 | 0 | 0 | 0
75 | 24182836 | 24182823 | 19855043 | 1 | 1 | 1 | 3 | 101-0562 | ССЦ Пенз. обл.101-0562 Пр. Минстроя России от 27.02.2015 № 140/пр | Линолеум поливинилхлоридный на теплоизолирующей подоснове марок ПР-ВТ, ВК-ВТ, ЭК-ВТ | 1327 | 1005 | м2 | м2 | 1 | 102 | 98.02 | 0 | 0 | 0 | 0 | 1 | 0 |  | 102 | 2 | 24182829 | 232 | 0 | 0 | 0 | 0 | 0 | 0 | 0 | 0
75 | 24182837 | 24182823 | 19856326 | 1 | 1 | 1 | 3 | 101-2025 | ССЦ Пенз. обл.101-2025 Пр. Минстроя России от 27.02.2015 № 140/пр | Лента полимерная (фторопластовая) для сварки линолеума | 1308 | 1003 | 100 м | 100 м | 100 | 0.68 | 99.4 | 0 | 0 | 0 | 0 | 1 | 0 |  | 0.68 | 2 | 24182830 | 233 | 0 | 0 | 0 | 0 | 0 | 0 | 0 | 0
76 | 24182852 | 24182838 | 9914966 | 1 | 1 | 1 | 1 | 1-1036-58 |  | Затраты труда рабочих (средний разряд 3,6) | 1191 | 1013 | чел.-ч. | чел.-ч. | 1 | 6.66 | 0 | 0 | 0 | 8.93 | 0 | 1 | 1 | )*1,15 | 7.659 | 2 | 24182839 | 234 | 0 | 0 | 0 | 0 | 0 | 0 | 0 | 0
76 | 24182853 | 24182838 | 121548 | 1 | 1 | 1 | 1 | 2 |  | Затраты труда машинистов | 608254 | 1013 | чел.час | чел.час | 1 | 0 | 0 | 0 | 0 | 0 | 0 | 1 | 2 | )*1,25 | 0 | 2 | 24182840 | 235 | 0 | 0 | 0 | 0 | 0 | 0 | 0 | 0
76 | 24182854 | 24182838 | 19852483 | 1 | 1 | 1 | 2 | 134041 | ЦЭМ Пенз. обл.134041 Пр. Минстроя России от 27.02.2015 № 140/пр | Шуруповерт | 1368 | 1011 | маш.-ч | маш.-ч | 1 | 2.01 | 0 | 3.61 | 0 | 0 | 0 | 1 | 0 | )*1,25 | 2.5125 | 2 | 24182841 | 236 | 0 | 0 | 0 | 0 | 0 | 0 | 0 | 0
76 | 24182855 | 24182838 | 19853256 | 1 | 1 | 1 | 2 | 330206 | ЦЭМ Пенз. обл.330206 Пр. Минстроя России от 27.02.2015 № 140/пр | Дрели электрические | 1368 | 1011 | маш.-ч | маш.-ч | 1 | 1.33 | 0 | 2.44 | 0 | 0 | 0 | 1 | 0 | )*1,25 | 1.6625 | 2 | 24182842 | 237 | 0 | 0 | 0 | 0 | 0 | 0 | 0 | 0
76 | 24182856 | 24182838 | 19853649 | 1 | 1 | 1 | 2 | 400001 | ЦЭМ Пенз. обл.400001 Пр. Минстроя России от 27.02.2015 № 140/пр | Автомобили бортовые, грузоподъемность до 5 т | 1368 | 1011 | маш.-ч | маш.-ч | 1 | 0.03 | 0 | 80.75 | 0 | 0 | 0 | 1 | 0 | )*1,25 | 0.0375 | 2 | 24182843 | 238 | 0 | 0 | 0 | 0 | 0 | 0 | 0 | 0
76 | 24182857 | 24182838 | 19856501 | 1 | 1 | 1 | 3 | 101-2201 | ССЦ Пенз. обл.101-2201 Пр. Минстроя России от 27.02.2015 № 140/пр | Дюбели распорные полиэтиленовые 6х30 мм | 1358 | 1010 | 10 шт. | 10 шт. | 10 | 26.3 | 1.6 | 0 | 0 | 0 | 0 | 1 | 0 |  | 26.3 | 2 | 24182844 | 239 | 0 | 0 | 0 | 0 | 0 | 0 | 0 | 0
76 | 24182858 | 24182838 | 19858548 | 1 | 1 | 1 | 3 | 101-4282 | ССЦ Пенз. обл.101-4282 Пр. Минстроя России от 27.02.2015 № 140/пр | Винты самонарезающие остроконечные длиной 35 мм | 1354 | 1010 | шт. | шт. | 1 | 263 | 0.13 | 0 | 0 | 0 | 0 | 1 | 0 |  | 263 | 2 | 24182845 | 240 | 0 | 0 | 0 | 0 | 0 | 0 | 0 | 0
76 | 24182859 | 24182838 | 19859111 | 1 | 1 | 1 | 3 | 101-4847 | ССЦ Пенз. обл.101-4847 Пр. Минстроя России от 27.02.2015 № 140/пр | Уголок наружный для пластикового плинтуса, высота 48 мм | 1354 | 1010 | шт. | шт. | 1 | 7 | 1.34 | 0 | 0 | 0 | 0 | 1 | 0 |  | 7 | 2 | 24182846 | 241 | 0 | 0 | 0 | 0 | 0 | 0 | 0 | 0
76 | 24182860 | 24182838 | 19859112 | 1 | 1 | 1 | 3 | 101-4848 | ССЦ Пенз. обл.101-4848 Пр. Минстроя России от 27.02.2015 № 140/пр | Уголок внутренний для пластикового плинтуса, высота 48 мм | 1354 | 1010 | шт. | шт. | 1 | 7 | 1.34 | 0 | 0 | 0 | 0 | 1 | 0 |  | 7 | 2 | 24182847 | 242 | 0 | 0 | 0 | 0 | 0 | 0 | 0 | 0
76 | 24182861 | 24182838 | 19859113 | 1 | 1 | 1 | 3 | 101-4849 | ССЦ Пенз. обл.101-4849 Пр. Минстроя России от 27.02.2015 № 140/пр | Соединитель для пластикового плинтуса, высота 48 мм | 1354 | 1010 | шт. | шт. | 1 | 40 | 1.34 | 0 | 0 | 0 | 0 | 1 | 0 |  | 40 | 2 | 24182848 | 243 | 0 | 0 | 0 | 0 | 0 | 0 | 0 | 0
76 | 24182862 | 24182838 | 19859114 | 1 | 1 | 1 | 3 | 101-4850 | ССЦ Пенз. обл.101-4850 Пр. Минстроя России от 27.02.2015 № 140/пр | Заглушка торцевая для пластикового плинтуса левая, высота 48 мм | 1354 | 1010 | шт. | шт. | 1 | 8 | 0.66 | 0 | 0 | 0 | 0 | 1 | 0 |  | 8 | 2 | 24182849 | 244 | 0 | 0 | 0 | 0 | 0 | 0 | 0 | 0
76 | 24182863 | 24182838 | 19859115 | 1 | 1 | 1 | 3 | 101-4851 | ССЦ Пенз. обл.101-4851 Пр. Минстроя России от 27.02.2015 № 140/пр | Заглушки торцевая для пластикового плинтуса правая, высота 48 мм | 1354 | 1010 | шт. | шт. | 1 | 8 | 0.66 | 0 | 0 | 0 | 0 | 1 | 0 |  | 8 | 2 | 24182850 | 245 | 0 | 0 | 0 | 0 | 0 | 0 | 0 | 0
76 | 24182864 | 24182838 | 19859116 | 1 | 1 | 1 | 3 | 101-4852 | ССЦ Пенз. обл.101-4852 Пр. Минстроя России от 27.02.2015 № 140/пр | Плинтуса для полов пластиковые, 19х48 мм | 1301 | 1003 | м | м | 1 | 101 | 12.92 | 0 | 0 | 0 | 0 | 1 | 0 |  | 101 | 2 | 24182851 | 246 | 0 | 0 | 0 | 0 | 0 | 0 | 0 | 0
78 | 24182880 | 24182866 | 9915065 | 1 | 1 | 1 | 1 | 1-1032-58 |  | Затраты труда рабочих (средний разряд 3,2) | 1191 | 1013 | чел.-ч. | чел.-ч. | 1 | 149.16 | 0 | 0 | 0 | 8.5 | 0 | 1 | 1 | )*1,15 | 171.534 | 2 | 24182867 | 247 | 0 | 0 | 0 | 0 | 0 | 0 | 0 | 0
78 | 24182881 | 24182866 | 121548 | 1 | 1 | 1 | 1 | 2 |  | Затраты труда машинистов | 608254 | 1013 | чел.час | чел.час | 1 | 0.66 | 0 | 0 | 0 | 0 | 0 | 1 | 2 | )*1,25 | 0.825 | 2 | 24182868 | 248 | 0 | 0 | 0 | 0 | 0 | 0 | 0 | 0
78 | 24182882 | 24182866 | 19851747 | 1 | 1 | 1 | 2 | 030954 | ЦЭМ Пенз. обл.030954 Пр. Минстроя России от 27.02.2015 № 140/пр | Подъемники грузоподъемностью до 500 кг одномачтовые, высота подъема 45 м | 1368 | 1011 | маш.-ч | маш.-ч | 1 | 0.66 | 0 | 37.34 | 13.12 | 0 | 0 | 1 | 0 | )*1,25 | 0.825 | 2 | 24182869 | 249 | 0 | 0 | 0 | 0 | 0 | 0 | 0 | 0
78 | 24182883 | 24182866 | 19852483 | 1 | 1 | 1 | 2 | 134041 | ЦЭМ Пенз. обл.134041 Пр. Минстроя России от 27.02.2015 № 140/пр | Шуруповерт | 1368 | 1011 | маш.-ч | маш.-ч | 1 | 13.21 | 0 | 3.61 | 0 | 0 | 0 | 1 | 0 | )*1,25 | 16.5125 | 2 | 24182870 | 250 | 0 | 0 | 0 | 0 | 0 | 0 | 0 | 0
78 | 24182884 | 24182866 | 19853328 | 1 | 1 | 1 | 2 | 331451 | ЦЭМ Пенз. обл.331451 Пр. Минстроя России от 27.02.2015 № 140/пр | Перфораторы электрические | 1368 | 1011 | маш.-ч | маш.-ч | 1 | 20.35 | 0 | 2.5 | 0 | 0 | 0 | 1 | 0 | )*1,25 | 25.4375 | 2 | 24182871 | 251 | 0 | 0 | 0 | 0 | 0 | 0 | 0 | 0
78 | 24182885 | 24182866 | 19853649 | 1 | 1 | 1 | 2 | 400001 | ЦЭМ Пенз. обл.400001 Пр. Минстроя России от 27.02.2015 № 140/пр | Автомобили бортовые, грузоподъемность до 5 т | 1368 | 1011 | маш.-ч | маш.-ч | 1 | 3.57 | 0 | 80.75 | 0 | 0 | 0 | 1 | 0 | )*1,25 | 4.4625 | 2 | 24182872 | 252 | 0 | 0 | 0 | 0 | 0 | 0 | 0 | 0
78 | 24182886 | 24182866 | 19856354 | 1 | 1 | 1 | 3 | 101-2052 | ССЦ Пенз. обл.101-2052 Пр. Минстроя России от 27.02.2015 № 140/пр | Лента бутиловая | 1301 | 1003 | м | м | 1 | 253 | 7.61 | 0 | 0 | 0 | 0 | 1 | 0 |  | 253 | 2 | 24182873 | 253 | 0 | 0 | 0 | 0 | 0 | 0 | 0 | 0
78 | 24182887 | 24182866 | 19856355 | 1 | 1 | 1 | 3 | 101-2054 | ССЦ Пенз. обл.101-2054 Пр. Минстроя России от 27.02.2015 № 140/пр | Лента бутиловая диффузионная | 1301 | 1003 | м | м | 1 | 59 | 9.49 | 0 | 0 | 0 | 0 | 1 | 0 |  | 59 | 2 | 24182874 | 254 | 0 | 0 | 0 | 0 | 0 | 0 | 0 | 0
78 | 24182888 | 24182866 | 19856717 | 1 | 1 | 1 | 3 | 101-2388 | ССЦ Пенз. обл.101-2388 Пр. Минстроя России от 27.02.2015 № 140/пр | Герметик пенополиуретановый (пена монтажная) типа Makrofleks, Soudal в баллонах по 750 мл | 1354 | 1010 | шт. | шт. | 1 | 71 | 80 | 0 | 0 | 0 | 0 | 1 | 0 |  | 71 | 2 | 24182875 | 255 | 0 | 0 | 0 | 0 | 0 | 0 | 0 | 0
78 | 24182889 | 24182866 | 19857124 | 1 | 1 | 1 | 3 | 101-2789 | ССЦ Пенз. обл.101-2789 Пр. Минстроя России от 27.02.2015 № 140/пр | Лента ПСУЛ | 1301 | 1003 | м | м | 1 | 159 | 7.65 | 0 | 0 | 0 | 0 | 1 | 0 |  | 159 | 2 | 24182876 | 256 | 0 | 0 | 0 | 0 | 0 | 0 | 0 | 0
78 | 24182890 | 24182866 | 19858431 | 1 | 1 | 1 | 3 | 101-4173 | ССЦ Пенз. обл.101-4173 Пр. Минстроя России от 27.02.2015 № 140/пр | Дюбели монтажные 10х130 (10х132, 10х150) мм | 1358 | 1010 | 10 шт. | 10 шт. | 10 | 41.2 | 7.1 | 0 | 0 | 0 | 0 | 1 | 0 |  | 41.2 | 2 | 24182877 | 257 | 0 | 0 | 0 | 0 | 0 | 0 | 0 | 0
78 | 24182891 | 24182866 | 19863739 | 1 | 1 | 1 | 3 | 102-0303 | ССЦ Пенз. обл.102-0303 Пр. Минстроя России от 27.02.2015 № 140/пр | Клинья пластиковые монтажные | 1354 | 1010 | шт. | шт. | 1 | 800 | 0.51 | 0 | 0 | 0 | 0 | 1 | 0 |  | 800 | 2 | 24182878 | 258 | 0 | 0 | 0 | 0 | 0 | 0 | 0 | 0
78 | 24182892 | 24182866 | 19878691 | 1 | 1 | 1 | 3 | 203-1073 | ССЦ Пенз. обл.203-1073 Пр. Минстроя России от 27.02.2015 № 140/пр | Блок оконный пластиковый трехстворчатый, с поворотно-откидной створкой, однокамерным стеклопакетом (24 мм), площадью более 3,5 м2 | 1327 | 1005 | м2 | м2 | 1 | 100 | 2189.32 | 0 | 0 | 0 | 0 | 1 | 0 |  | 100 | 2 | 24182879 | 259 | 0 | 0 | 0 | 0 | 0 | 0 | 0 | 0
79 | 24182901 | 24182894 | 9915005 | 1 | 1 | 1 | 1 | 1-1030-58 |  | Затраты труда рабочих (средний разряд 3,0) | 1191 | 1013 | чел.-ч. | чел.-ч. | 1 | 21.26 | 0 | 0 | 0 | 8.29 | 0 | 1 | 1 | )*1,15 | 24.449 | 2 | 24182895 | 260 | 0 | 0 | 0 | 0 | 0 | 0 | 0 | 0
79 | 24182902 | 24182894 | 121548 | 1 | 1 | 1 | 1 | 2 |  | Затраты труда машинистов | 608254 | 1013 | чел.час | чел.час | 1 | 0.05 | 0 | 0 | 0 | 0 | 0 | 1 | 2 | )*1,25 | 0.0625 | 2 | 24182896 | 261 | 0 | 0 | 0 | 0 | 0 | 0 | 0 | 0
79 | 24182903 | 24182894 | 19851747 | 1 | 1 | 1 | 2 | 030954 | ЦЭМ Пенз. обл.030954 Пр. Минстроя России от 27.02.2015 № 140/пр | Подъемники грузоподъемностью до 500 кг одномачтовые, высота подъема 45 м | 1368 | 1011 | маш.-ч | маш.-ч | 1 | 0.05 | 0 | 37.34 | 13.12 | 0 | 0 | 1 | 0 | )*1,25 | 0.0625 | 2 | 24182897 | 262 | 0 | 0 | 0 | 0 | 0 | 0 | 0 | 0
79 | 24182904 | 24182894 | 19853649 | 1 | 1 | 1 | 2 | 400001 | ЦЭМ Пенз. обл.400001 Пр. Минстроя России от 27.02.2015 № 140/пр | Автомобили бортовые, грузоподъемность до 5 т | 1368 | 1011 | маш.-ч | маш.-ч | 1 | 0.19 | 0 | 80.75 | 0 | 0 | 0 | 1 | 0 | )*1,25 | 0.2375 | 2 | 24182898 | 263 | 0 | 0 | 0 | 0 | 0 | 0 | 0 | 0
79 | 24182905 | 24182894 | 19856717 | 1 | 1 | 1 | 3 | 101-2388 | ССЦ Пенз. обл.101-2388 Пр. Минстроя России от 27.02.2015 № 140/пр | Герметик пенополиуретановый (пена монтажная) типа Makrofleks, Soudal в баллонах по 750 мл | 1354 | 1010 | шт. | шт. | 1 | 45.3 | 80 | 0 | 0 | 0 | 0 | 1 | 0 |  | 45.3 | 2 | 24182899 | 264 | 0 | 0 | 0 | 0 | 0 | 0 | 0 | 0
79 | 24182906 | 24182894 | 19863119 | 1 | 1 | 1 | 3 | 101-9138 | ССЦ Пенз. обл.101-9138 Пр. Минстроя России от 27.02.2015 № 140/пр | Доски подоконные ПВХ | 1301 | 1003 | м | м | 1 | 0 | 0 | 0 | 0 | 0 | 1 | 0 | 0 |  | 0 | 3 | -1 |  | 0 | 0 | 0 | 0 | 0 | 0 | 0 | 0
79 | 24182907 | 24182894 | 19863739 | 1 | 1 | 1 | 3 | 102-0303 | ССЦ Пенз. обл.102-0303 Пр. Минстроя России от 27.02.2015 № 140/пр | Клинья пластиковые монтажные | 1354 | 1010 | шт. | шт. | 1 | 400 | 0.51 | 0 | 0 | 0 | 0 | 1 | 0 |  | 400 | 2 | 24182900 | 265 | 0 | 0 | 0 | 0 | 0 | 0 | 0 | 0
81 | 24182923 | 24182909 | 9915069 | 1 | 1 | 1 | 1 | 1-1033-58 |  | Затраты труда рабочих (средний разряд 3,3) | 1191 | 1013 | чел.-ч. | чел.-ч. | 1 | 201 | 0 | 0 | 0 | 8.61 | 0 | 1 | 1 | )*1,15 | 231.15 | 2 | 24182910 | 266 | 0 | 0 | 0 | 0 | 0 | 0 | 0 | 0
81 | 24182924 | 24182909 | 121548 | 1 | 1 | 1 | 1 | 2 |  | Затраты труда машинистов | 608254 | 1013 | чел.час | чел.час | 1 | 1.05 | 0 | 0 | 0 | 0 | 0 | 1 | 2 | )*1,25 | 1.3125 | 2 | 24182911 | 267 | 0 | 0 | 0 | 0 | 0 | 0 | 0 | 0
81 | 24182925 | 24182909 | 19851747 | 1 | 1 | 1 | 2 | 030954 | ЦЭМ Пенз. обл.030954 Пр. Минстроя России от 27.02.2015 № 140/пр | Подъемники грузоподъемностью до 500 кг одномачтовые, высота подъема 45 м | 1368 | 1011 | маш.-ч | маш.-ч | 1 | 1.05 | 0 | 37.34 | 13.12 | 0 | 0 | 1 | 0 | )*1,25 | 1.3125 | 2 | 24182912 | 268 | 0 | 0 | 0 | 0 | 0 | 0 | 0 | 0
81 | 24182926 | 24182909 | 19852483 | 1 | 1 | 1 | 2 | 134041 | ЦЭМ Пенз. обл.134041 Пр. Минстроя России от 27.02.2015 № 140/пр | Шуруповерт | 1368 | 1011 | маш.-ч | маш.-ч | 1 | 20.91 | 0 | 3.61 | 0 | 0 | 0 | 1 | 0 | )*1,25 | 26.1375 | 2 | 24182913 | 269 | 0 | 0 | 0 | 0 | 0 | 0 | 0 | 0
81 | 24182927 | 24182909 | 19853328 | 1 | 1 | 1 | 2 | 331451 | ЦЭМ Пенз. обл.331451 Пр. Минстроя России от 27.02.2015 № 140/пр | Перфораторы электрические | 1368 | 1011 | маш.-ч | маш.-ч | 1 | 32.21 | 0 | 2.5 | 0 | 0 | 0 | 1 | 0 | )*1,25 | 40.2625 | 2 | 24182914 | 270 | 0 | 0 | 0 | 0 | 0 | 0 | 0 | 0
81 | 24182928 | 24182909 | 19853649 | 1 | 1 | 1 | 2 | 400001 | ЦЭМ Пенз. обл.400001 Пр. Минстроя России от 27.02.2015 № 140/пр | Автомобили бортовые, грузоподъемность до 5 т | 1368 | 1011 | маш.-ч | маш.-ч | 1 | 3.57 | 0 | 80.75 | 0 | 0 | 0 | 1 | 0 | )*1,25 | 4.4625 | 2 | 24182915 | 271 | 0 | 0 | 0 | 0 | 0 | 0 | 0 | 0
81 | 24182929 | 24182909 | 19856354 | 1 | 1 | 1 | 3 | 101-2052 | ССЦ Пенз. обл.101-2052 Пр. Минстроя России от 27.02.2015 № 140/пр | Лента бутиловая | 1301 | 1003 | м | м | 1 | 402 | 7.61 | 0 | 0 | 0 | 0 | 1 | 0 |  | 402 | 2 | 24182916 | 272 | 0 | 0 | 0 | 0 | 0 | 0 | 0 | 0
81 | 24182930 | 24182909 | 19856355 | 1 | 1 | 1 | 3 | 101-2054 | ССЦ Пенз. обл.101-2054 Пр. Минстроя России от 27.02.2015 № 140/пр | Лента бутиловая диффузионная | 1301 | 1003 | м | м | 1 | 43 | 9.49 | 0 | 0 | 0 | 0 | 1 | 0 |  | 43 | 2 | 24182917 | 273 | 0 | 0 | 0 | 0 | 0 | 0 | 0 | 0
81 | 24182931 | 24182909 | 19856717 | 1 | 1 | 1 | 3 | 101-2388 | ССЦ Пенз. обл.101-2388 Пр. Минстроя России от 27.02.2015 № 140/пр | Герметик пенополиуретановый (пена монтажная) типа Makrofleks, Soudal в баллонах по 750 мл | 1354 | 1010 | шт. | шт. | 1 | 123.5 | 80 | 0 | 0 | 0 | 0 | 1 | 0 |  | 123.5 | 2 | 24182918 | 274 | 0 | 0 | 0 | 0 | 0 | 0 | 0 | 0
81 | 24182932 | 24182909 | 19857124 | 1 | 1 | 1 | 3 | 101-2789 | ССЦ Пенз. обл.101-2789 Пр. Минстроя России от 27.02.2015 № 140/пр | Лента ПСУЛ | 1301 | 1003 | м | м | 1 | 293 | 7.65 | 0 | 0 | 0 | 0 | 1 | 0 |  | 293 | 2 | 24182919 | 275 | 0 | 0 | 0 | 0 | 0 | 0 | 0 | 0
81 | 24182933 | 24182909 | 19858431 | 1 | 1 | 1 | 3 | 101-4173 | ССЦ Пенз. обл.101-4173 Пр. Минстроя России от 27.02.2015 № 140/пр | Дюбели монтажные 10х130 (10х132, 10х150) мм | 1358 | 1010 | 10 шт. | 10 шт. | 10 | 65.2 | 7.1 | 0 | 0 | 0 | 0 | 1 | 0 |  | 65.2 | 2 | 24182920 | 276 | 0 | 0 | 0 | 0 | 0 | 0 | 0 | 0
81 | 24182934 | 24182909 | 19863739 | 1 | 1 | 1 | 3 | 102-0303 | ССЦ Пенз. обл.102-0303 Пр. Минстроя России от 27.02.2015 № 140/пр | Клинья пластиковые монтажные | 1354 | 1010 | шт. | шт. | 1 | 800 | 0.51 | 0 | 0 | 0 | 0 | 1 | 0 |  | 800 | 2 | 24182921 | 277 | 0 | 0 | 0 | 0 | 0 | 0 | 0 | 0
81 | 24182935 | 24182909 | 19878965 | 1 | 1 | 1 | 3 | 203-8084 | ССЦ Пенз. обл.203-8084 Пр. Минстроя России от 27.02.2015 № 140/пр | Блоки дверные наружные или тамбурные с заполнением стеклопакетами (ГОСТ 30970-2002) | 1327 | 1005 | м2 | м2 | 1 | 100 | 1544.44 | 0 | 0 | 0 | 0 | 1 | 0 |  | 100 | 2 | 24182922 | 278 | 0 | 0 | 0 | 0 | 0 | 0 | 0 | 0
82 | 24182953 | 24182936 | 9914966 | 1 | 1 | 1 | 1 | 1-1036-58 |  | Затраты труда рабочих (средний разряд 3,6) | 1191 | 1013 | чел.-ч. | чел.-ч. | 1 | 104.28 | 0 | 0 | 0 | 8.93 | 0 | 1 | 1 | )*1,15 | 119.922 | 2 | 24182937 | 279 | 0 | 0 | 0 | 0 | 0 | 0 | 0 | 0
82 | 24182954 | 24182936 | 121548 | 1 | 1 | 1 | 1 | 2 |  | Затраты труда машинистов | 608254 | 1013 | чел.час | чел.час | 1 | 11.35 | 0 | 0 | 0 | 0 | 0 | 1 | 2 | )*1,25 | 14.1875 | 2 | 24182938 | 280 | 0 | 0 | 0 | 0 | 0 | 0 | 0 | 0
82 | 24182955 | 24182936 | 19851527 | 1 | 1 | 1 | 2 | 020129 | ЦЭМ Пенз. обл.020129 Пр. Минстроя России от 27.02.2015 № 140/пр | Краны башенные при работе на других видах строительства 8 т | 1368 | 1011 | маш.-ч | маш.-ч | 1 | 9.69 | 0 | 103.59 | 13.12 | 0 | 0 | 1 | 0 | )*1,25 | 12.1125 | 2 | 24182939 | 281 | 0 | 0 | 0 | 0 | 0 | 0 | 0 | 0
82 | 24182956 | 24182936 | 19851611 | 1 | 1 | 1 | 2 | 021141 | ЦЭМ Пенз. обл.021141 Пр. Минстроя России от 27.02.2015 № 140/пр | Краны на автомобильном ходу при работе на других видах строительства 10 т | 1368 | 1011 | маш.-ч | маш.-ч | 1 | 1.66 | 0 | 127.66 | 13.12 | 0 | 0 | 1 | 0 | )*1,25 | 2.075 | 2 | 24182940 | 282 | 0 | 0 | 0 | 0 | 0 | 0 | 0 | 0
82 | 24182957 | 24182936 | 19852248 | 1 | 1 | 1 | 2 | 121011 | ЦЭМ Пенз. обл.121011 Пр. Минстроя России от 27.02.2015 № 140/пр | Котлы битумные передвижные 400 л | 1368 | 1011 | маш.-ч | маш.-ч | 1 | 1.79 | 0 | 35.42 | 0 | 0 | 0 | 1 | 0 | )*1,25 | 2.2375 | 2 | 24182941 | 283 | 0 | 0 | 0 | 0 | 0 | 0 | 0 | 0
82 | 24182958 | 24182936 | 19853649 | 1 | 1 | 1 | 2 | 400001 | ЦЭМ Пенз. обл.400001 Пр. Минстроя России от 27.02.2015 № 140/пр | Автомобили бортовые, грузоподъемность до 5 т | 1368 | 1011 | маш.-ч | маш.-ч | 1 | 1.99 | 0 | 80.75 | 0 | 0 | 0 | 1 | 0 | )*1,25 | 2.4875 | 2 | 24182942 | 284 | 0 | 0 | 0 | 0 | 0 | 0 | 0 | 0
82 | 24182959 | 24182936 | 19854686 | 1 | 1 | 1 | 3 | 101-0195 | ССЦ Пенз. обл.101-0195 Пр. Минстроя России от 27.02.2015 № 140/пр | Гвозди толевые круглые 3,0х40 мм | 1348 | 1009 | т | т | 1000 | 0.0021 | 7984.06 | 0 | 0 | 0 | 0 | 1 | 0 |  | 0.0021 | 2 | 24182943 | 285 | 0 | 0 | 0 | 0 | 0 | 0 | 0 | 0
82 | 24182960 | 24182936 | 19855939 | 1 | 1 | 1 | 3 | 101-1591 | ССЦ Пенз. обл.101-1591 Пр. Минстроя России от 27.02.2015 № 140/пр | Смола каменноугольная для дорожного строительства | 1348 | 1009 | т | т | 1000 | 0.0236 | 2268.29 | 0 | 0 | 0 | 0 | 1 | 0 |  | 0.0236 | 2 | 24182944 | 286 | 0 | 0 | 0 | 0 | 0 | 0 | 0 | 0
82 | 24182961 | 24182936 | 19856077 | 1 | 1 | 1 | 3 | 101-1742 | ССЦ Пенз. обл.101-1742 Пр. Минстроя России от 27.02.2015 № 140/пр | Толь с крупнозернистой посыпкой гидроизоляционный марки ТГ-350 | 1327 | 1005 | м2 | м2 | 1 | 89 | 7.41 | 0 | 0 | 0 | 0 | 1 | 0 |  | 89 | 2 | 24182945 | 287 | 0 | 0 | 0 | 0 | 0 | 0 | 0 | 0
82 | 24182962 | 24182936 | 19856116 | 1 | 1 | 1 | 3 | 101-1789 | ССЦ Пенз. обл.101-1789 Пр. Минстроя России от 27.02.2015 № 140/пр | Ерши металлические строительные | 1346 | 1009 | кг | кг | 1 | 37.5 | 10.36 | 0 | 0 | 0 | 0 | 1 | 0 |  | 37.5 | 2 | 24182946 | 288 | 0 | 0 | 0 | 0 | 0 | 0 | 0 | 0
82 | 24182963 | 24182936 | 19856131 | 1 | 1 | 1 | 3 | 101-1805 | ССЦ Пенз. обл.101-1805 Пр. Минстроя России от 27.02.2015 № 140/пр | Гвозди строительные | 1348 | 1009 | т | т | 1000 | 0.00413 | 7703.41 | 0 | 0 | 0 | 0 | 1 | 0 |  | 0.00413 | 2 | 24182947 | 289 | 0 | 0 | 0 | 0 | 0 | 0 | 0 | 0
82 | 24182964 | 24182936 | 19862963 | 1 | 1 | 1 | 3 | 101-8052 | ССЦ Пенз. обл.101-8052 Пр. Минстроя России от 27.02.2015 № 140/пр | Пена монтажная | 1296 | 1002 | л | л | 1 | 32.4 | 55.95 | 0 | 0 | 0 | 0 | 1 | 0 |  | 32.4 | 2 | 24182948 | 290 | 0 | 0 | 0 | 0 | 0 | 0 | 0 | 0
82 | 24182965 | 24182936 | 19863330 | 1 | 1 | 1 | 3 | 101-9411 | ССЦ Пенз. обл.101-9411 Пр. Минстроя России от 27.02.2015 № 140/пр | Скобяные изделия | 1035 | 1013 | компл. | компл. | 1 | 0 | 0 | 0 | 0 | 0 | 1 | 0 | 0 |  | 0 | 3 | -1 |  | 0 | 0 | 0 | 0 | 0 | 0 | 0 | 0
82 | 24182966 | 24182936 | 19863507 | 1 | 1 | 1 | 3 | 102-0053 | ССЦ Пенз. обл.102-0053 Пр. Минстроя России от 27.02.2015 № 140/пр | Доски обрезные хвойных пород длиной 4-6,5 м, шириной 75-150 мм, толщиной 25 мм, III сорта | 1339 | 1007 | м3 | м3 | 1 | 0.08 | 957 | 0 | 0 | 0 | 0 | 1 | 0 |  | 0.08 | 2 | 24182949 | 291 | 0 | 0 | 0 | 0 | 0 | 0 | 0 | 0
82 | 24182967 | 24182936 | 19877861 | 1 | 1 | 1 | 3 | 203-0223 | ССЦ Пенз. обл.203-0223 Пр. Минстроя России от 27.02.2015 № 140/пр | Блоки дверные с рамочными полотнами однопольные ДН 21-10, площадь 2,05 м2; ДН 24-10, площадь 2,35 м2 | 1327 | 1005 | м2 | м2 | 1 | 100 | 253.45 | 0 | 0 | 0 | 0 | 1 | 0 |  | 100 | 2 | 24182950 | 292 | 0 | 0 | 0 | 0 | 0 | 0 | 0 | 0
82 | 24182968 | 24182936 | 19895148 | 1 | 1 | 1 | 3 | 402-0087 | ССЦ Пенз. обл.402-0087 Пр. Минстроя России от 27.02.2015 № 140/пр | Раствор готовый отделочный тяжелый, известковый 1:2,0 | 1339 | 1007 | м3 | м3 | 1 | 0.105 | 737.29 | 0 | 0 | 0 | 0 | 1 | 0 |  | 0.105 | 2 | 24182951 | 293 | 0 | 0 | 0 | 0 | 0 | 0 | 0 | 0
82 | 24182969 | 24182936 | 19905091 | 1 | 1 | 1 | 3 | 405-0219 | ССЦ Пенз. обл.405-0219 Пр. Минстроя России от 27.02.2015 № 140/пр | Гипсовые вяжущие, марка Г3 | 1348 | 1009 | т | т | 1000 | 0.016 | 871.6 | 0 | 0 | 0 | 0 | 1 | 0 |  | 0.016 | 2 | 24182952 | 294 | 0 | 0 | 0 | 0 | 0 | 0 | 0 | 0